## Eingabemaske
0:30
Form | Zylinder |  | Temperaturv. | 0 | 0:00 | 23 | 300 | -300 | 0 | J/kg * K | W/m * K | kg/m³
StrömungInnen | horizontal_Breite |  |  | 0.5 | 0:30 | 22.7009 | 300 | -300 | 0 | 1900 | 0.42 | 970
StrömungAußen | horizontal_Breite |  |  | 1 | 1:00 | 22.4068 | 300 | -300 | 0
HöheBehälter | 0.745 | m |  | 1.5 | 1:30 | 22.123 | 300 | -300 | 0
Breite/DBehälter | 0.5 | m |  | 2 | 2:00 | 21.8541 | 300 | -300 | 0
LängeBehälter | 0.7 | m |  | 2.5 | 2:30 | 21.6048 | 300 | -300 | 0
Luftdurchsatz | 300 | m³/h |  | 3 | 3:00 | 21.3794 | 300 | -300 | 0
Volumenstrom | 80 | L/h |  | 3.5 | 3:30 | 21.1818 | 300 | -300 | 0
Raumhöhe | 2.4 | m |  | 4 | 4:00 | 21.0152 | 300 | -300 | 0
Raumbreite | 2 | m |  | 4.5 | 4:30 | 20.8826 | 300 | -300 | 0
Wanddicke | 5 | mm |  | 5 | 5:00 | 20.7863 | 300 | -300 | 0
Material | PE |  |  | 5.5 | 5:30 | 20.7278 | 300 | -300 | 0
|  |  |  | 6 | 6:00 | 20.7082 | 300 | -300 | 0
Luftemperatur | 23 | °C |  | 6.5 | 6:30 | 20.7278 | 300 | -300 | 0
Wassertemp. | 23 | °C |  | 7 | 7:00 | 20.7863 | 300 | -300 | 0
Temp. Verlauf | 0.6 |  |  | 7.5 | 7:30 | 20.8826 | 300 | -300 | 0
Wärmelastmax | 300 | W |  | 8 | 8:00 | 21.0152 | 300 | -300 | 0
Wärmelastmin | 80 | W |  | 8.5 | 8:30 | 21.1818 | 300 | -300 | 0
Wärmelastmax Anteil | 1 |  |  | 9 | 9:00 | 21.3794 | 300 | -300 | 0
Einschaltuhrzeit | 16:00 |  |  | 9.5 | 9:30 | 21.6048 | 300 | -300 | 0
Ausschaltuhrzeit | 23:00 |  |  | 10 | 10:00 | 21.8541 | 300 | -300 | 0
Fullstand Wasser | 99 | % |  | 10.5 | 10:30 | 22.123 | 300 | -300 | 0
|  |  |  | 11 | 11:00 | 22.4068 | 300 | -300 | 0
|  |  |  | 11.5 | 11:30 | 22.7009 | 300 | -300 | 0
|  |  |  | 12 | 12:00 | 23 | 300 | -300 | 0
|  |  |  | 12.5 | 12:30 | 23.2991 | 300 | -300 | 0
|  |  |  | 13 | 13:00 | 23.5932 | 300 | -300 | 0
|  |  |  | 13.5 | 13:30 | 23.877 | 300 | -300 | 0
|  |  |  | 14 | 14:00 | 24.1459 | 300 | -300 | 0
|  |  |  | 14.5 | 14:30 | 24.3952 | 300 | -300 | 0
|  |  |  | 15 | 15:00 | 24.6206 | 300 | -300 | 0
|  |  |  | 15.5 | 15:30 | 24.8182 | 300 | -300 | 0
|  |  |  | 16 | 16:00 | 24.9848 | 300 | 0 | 300
|  |  |  | 16.5 | 16:30 | 25.1174 | 300 | 0 | 300
|  |  |  | 17 | 17:00 | 25.2137 | 300 | 0 | 300
|  |  |  | 17.5 | 17:30 | 25.2722 | 300 | 0 | 300
|  |  |  | 18 | 18:00 | 25.2918 | 300 | 0 | 300
|  |  |  | 18.5 | 18:30 | 25.2722 | 300 | 0 | 300
|  |  |  | 19 | 19:00 | 25.2137 | 300 | 0 | 300
|  |  |  | 19.5 | 19:30 | 25.1174 | 300 | 0 | 300
|  |  |  | 20 | 20:00 | 24.9848 | 300 | 0 | 300
|  |  |  | 20.5 | 20:30 | 24.8182 | 300 | 0 | 300
|  |  |  | 21 | 21:00 | 24.6206 | 300 | 0 | 300
|  |  |  | 21.5 | 21:30 | 24.3952 | 300 | 0 | 300
|  |  |  | 22 | 22:00 | 24.1459 | 300 | 0 | 300
|  |  |  | 22.5 | 22:30 | 23.877 | 300 | 0 | 300
|  |  |  | 23 | 23:00 | 23.5932 | 300 | -300 | 0
|  |  |  | 23.5 | 23:30 | 23.2991 | 300 | -300 | 0
|  |  |  | 24 | 24:00 | 23 | 300 | -300 | 0

## Temperaturverlauf
Tag | 0:30 | Uhrzeit | t in [h] | TLuft in [°C] | TWasser in [°C] | Th in [J/K] | P in [W] | QVerlustWasserlinie in [W] | QVerlustWand in [W] | QVerlustKonvektion in [W] | QVerlustStrahlungin [W] | QVerlustGesamt [W]
1 | 0 | 0:00 | 0 | 23 | 23 | 613727.1062 | 0 | 0 | 0 | 0 | 0 | 0
1 | 0.5 | 0:30 | 0.5 | 22.7009 | 23 | 613727.1062 | 0 | 0.26078 | 0.41217 | 0.67295 | 2.7984 | 3.4714
1 | 1 | 1:00 | 1 | 22.4068 | 22.9898 | 613727.1062 | 0 | 0.62642 | 0.9567 | 1.5831 | 5.4453 | 7.0285
1 | 1.5 | 1:30 | 1.5 | 22.123 | 22.9692 | 613727.1062 | 0 | 1.0211 | 1.5365 | 2.5576 | 7.8921 | 10.4498
1 | 2 | 2:00 | 2 | 21.8541 | 22.9386 | 613727.1062 | 0 | 1.413 | 2.1086 | 3.5216 | 10.0984 | 13.6201
1 | 2.5 | 2:30 | 2.5 | 21.6048 | 22.8986 | 613727.1062 | 0 | 1.7802 | 2.6425 | 4.4227 | 12.0299 | 16.4526
1 | 3 | 3:00 | 3 | 21.3794 | 22.8504 | 613727.1062 | 0 | 2.1056 | 3.1146 | 5.2203 | 13.658 | 18.8783
1 | 3.5 | 3:30 | 3.5 | 21.1818 | 22.795 | 613727.1062 | 0 | 2.376 | 3.5063 | 5.8823 | 14.96 | 20.8423
1 | 4 | 4:00 | 4 | 21.0152 | 22.7339 | 613727.1062 | 0 | 2.5812 | 3.8032 | 6.3844 | 15.9192 | 22.3036
1 | 4.5 | 4:30 | 4.5 | 20.8826 | 22.6684 | 613727.1062 | 0 | 2.7141 | 3.9954 | 6.7096 | 16.5248 | 23.2344
1 | 5 | 5:00 | 5 | 20.7863 | 22.6003 | 613727.1062 | 0 | 2.7707 | 4.0771 | 6.8478 | 16.7719 | 23.6197
1 | 5.5 | 5:30 | 5.5 | 20.7278 | 22.531 | 613727.1062 | 0 | 2.7496 | 4.0465 | 6.796 | 16.6613 | 23.4574
1 | 6 | 6:00 | 6 | 20.7082 | 22.4622 | 613727.1062 | 0 | 2.6524 | 3.9058 | 6.5582 | 16.1995 | 22.7577
1 | 6.5 | 6:30 | 6.5 | 20.7278 | 22.3955 | 613727.1062 | 0 | 2.4834 | 3.6613 | 6.1447 | 15.3983 | 21.543
1 | 7 | 7:00 | 7 | 20.7863 | 22.3323 | 613727.1062 | 0 | 2.2497 | 3.3227 | 5.5724 | 14.2746 | 19.8469
1 | 7.5 | 7:30 | 7.5 | 20.8826 | 22.2741 | 613727.1062 | 0 | 1.9605 | 2.9035 | 4.864 | 12.8499 | 17.7139
1 | 8 | 8:00 | 8 | 21.0152 | 22.2221 | 613727.1062 | 0 | 1.6278 | 2.4204 | 4.0482 | 11.1502 | 15.1984
1 | 8.5 | 8:30 | 8.5 | 21.1818 | 22.1776 | 613727.1062 | 0 | 1.2657 | 1.8933 | 3.159 | 9.2054 | 12.3644
1 | 9 | 9:00 | 9 | 21.3794 | 22.1413 | 613727.1062 | 0 | 0.89133 | 1.3459 | 2.2372 | 7.0487 | 9.2859
1 | 9.5 | 9:30 | 9.5 | 21.6048 | 22.1141 | 613727.1062 | 0 | 0.52552 | 0.8071 | 1.3326 | 4.7162 | 6.0488
1 | 10 | 10:00 | 10 | 21.8541 | 22.0963 | 613727.1062 | 0 | 0.19798 | 0.31689 | 0.51487 | 2.2461 | 2.7609
1 | 10.5 | 10:30 | 10.5 | 22.123 | 22.0882 | 613727.1062 | 0 | -0.015396 | -0.03001 | -0.045405 | -0.32243 | -0.36783
1 | 11 | 11:00 | 11 | 22.4068 | 22.0893 | 613727.1062 | 0 | -0.28219 | -0.44438 | -0.72657 | -2.9523 | -3.6789
1 | 11.5 | 11:30 | 11.5 | 22.7009 | 22.1001 | 613727.1062 | 0 | -0.65106 | -0.9933 | -1.6444 | -5.5944 | -7.2388
1 | 12 | 12:00 | 12 | 23 | 22.1213 | 613727.1062 | 0 | -1.0704 | -1.6094 | -2.6798 | -8.1957 | -10.8756
1 | 12.5 | 12:30 | 12.5 | 23.2991 | 22.1532 | 613727.1062 | 0 | -1.5136 | -2.2566 | -3.7702 | -10.7064 | -14.4766
1 | 13 | 13:00 | 13 | 23.5932 | 22.1957 | 613727.1062 | 0 | -1.9599 | -2.9061 | -4.8661 | -13.0791 | -17.9452
1 | 13.5 | 13:30 | 13.5 | 23.877 | 22.2483 | 613727.1062 | 0 | -2.3916 | -3.533 | -5.9246 | -15.2694 | -21.194
1 | 14 | 14:00 | 14 | 24.1459 | 22.3105 | 613727.1062 | 0 | -2.7929 | -4.1148 | -6.9077 | -17.2362 | -24.1439
1 | 14.5 | 14:30 | 14.5 | 24.3952 | 22.3813 | 613727.1062 | 0 | -3.1498 | -4.632 | -7.7817 | -18.9427 | -26.7244
1 | 15 | 15:00 | 15 | 24.6206 | 22.4597 | 613727.1062 | 0 | -3.4506 | -5.0675 | -8.5181 | -20.3568 | -28.8749
1 | 15.5 | 15:30 | 15.5 | 24.8182 | 22.5444 | 613727.1062 | 0 | -3.6855 | -5.4077 | -9.0932 | -21.4517 | -30.5449
1 | 16 | 16:00 | 16 | 24.9848 | 22.6339 | 613727.1062 | 300 | -3.8472 | -5.6419 | -9.4891 | -22.2065 | -31.6956
1 | 16.5 | 16:30 | 16.5 | 25.1174 | 23.6068 | 613727.1062 | 300 | -2.1626 | -3.2023 | -5.3649 | -14.3492 | -19.714
1 | 17 | 17:00 | 17 | 25.2137 | 24.5445 | 613727.1062 | 300 | -0.74611 | -1.1348 | -1.8809 | -6.3906 | -8.2715
1 | 17.5 | 17:30 | 17.5 | 25.2722 | 25.4486 | 613727.1062 | 300 | 0.12947 | 0.21248 | 0.34195 | 1.6921 | 2.0341
1 | 18 | 18:00 | 18 | 25.2918 | 26.3225 | 613727.1062 | 300 | 1.3127 | 1.9652 | 3.278 | 9.9335 | 13.2114
1 | 18.5 | 18:30 | 18.5 | 25.2722 | 27.1636 | 613727.1062 | 300 | 2.8988 | 4.2693 | 7.1681 | 18.3045 | 25.4726
1 | 19 | 19:00 | 19 | 25.2137 | 27.9688 | 613727.1062 | 300 | 4.7283 | 6.9149 | 11.6431 | 26.7629 | 38.4061
1 | 19.5 | 19:30 | 19.5 | 25.1174 | 28.736 | 613727.1062 | 300 | 6.7361 | 9.8146 | 16.5507 | 35.2707 | 51.8214
1 | 20 | 20:00 | 20 | 24.9848 | 29.4639 | 613727.1062 | 300 | 8.8813 | 12.9127 | 21.794 | 43.7886 | 65.5826
1 | 20.5 | 20:30 | 20.5 | 24.8182 | 30.1514 | 613727.1062 | 300 | 11.1323 | 16.1655 | 27.2978 | 52.2752 | 79.573
1 | 21 | 21:00 | 21 | 24.6206 | 30.7979 | 613727.1062 | 300 | 13.4621 | 19.5352 | 32.9973 | 60.6868 | 93.6841
1 | 21.5 | 21:30 | 21.5 | 24.3952 | 31.403 | 613727.1062 | 300 | 15.8458 | 22.9864 | 38.8322 | 68.9782 | 107.8104
1 | 22 | 22:00 | 22 | 24.1459 | 31.9667 | 613727.1062 | 300 | 18.2596 | 26.4851 | 44.7446 | 77.1031 | 121.8478
1 | 22.5 | 22:30 | 22.5 | 23.877 | 32.4892 | 613727.1062 | 300 | 20.6801 | 29.9976 | 50.6777 | 85.0154 | 135.6932
1 | 23 | 23:00 | 23 | 23.5932 | 32.9711 | 613727.1062 | 0 | 23.0847 | 33.4908 | 56.5755 | 92.6696 | 149.2451
1 | 23.5 | 23:30 | 23.5 | 23.2991 | 32.5334 | 613727.1062 | 0 | 22.6444 | 32.8485 | 55.4929 | 90.9172 | 146.4101
2 | 24 | 24:00 | 24 | 23 | 32.1039 | 613727.1062 | 0 | 22.2479 | 32.27 | 54.518 | 89.3091 | 143.8271
2 | 0.5 | 24:30 | 24.5 | 22.7009 | 31.6821 | 613727.1062 | 0 | 21.8763 | 31.7278 | 53.6042 | 87.7886 | 141.3928
2 | 1 | 25:00 | 25 | 22.4068 | 31.2674 | 613727.1062 | 0 | 21.5118 | 31.1962 | 52.708 | 86.3025 | 139.0105
2 | 1.5 | 25:30 | 25.5 | 22.123 | 30.8597 | 613727.1062 | 0 | 21.1381 | 30.6513 | 51.7893 | 84.802 | 136.5913
2 | 2 | 26:00 | 26 | 21.8541 | 30.4591 | 613727.1062 | 0 | 20.7403 | 30.0717 | 50.8119 | 83.2432 | 134.0551
2 | 2.5 | 26:30 | 26.5 | 21.6048 | 30.0659 | 613727.1062 | 0 | 20.3054 | 29.4387 | 49.7441 | 81.5873 | 131.3314
2 | 3 | 27:00 | 27 | 21.3794 | 29.6808 | 613727.1062 | 0 | 19.8226 | 28.7362 | 48.5588 | 79.801 | 128.3598
2 | 3.5 | 27:30 | 27.5 | 21.1818 | 29.3043 | 613727.1062 | 0 | 19.2828 | 27.9516 | 47.2343 | 77.8566 | 125.0909
2 | 4 | 28:00 | 28 | 21.0152 | 28.9374 | 613727.1062 | 0 | 18.6794 | 27.0752 | 45.7546 | 75.7323 | 121.4869
2 | 4.5 | 28:30 | 28.5 | 20.8826 | 28.5811 | 613727.1062 | 0 | 18.0083 | 26.101 | 44.1093 | 73.4121 | 117.5214
2 | 5 | 29:00 | 29 | 20.7863 | 28.2364 | 613727.1062 | 0 | 17.2676 | 25.0266 | 42.2942 | 70.8858 | 113.18
2 | 5.5 | 29:30 | 29.5 | 20.7278 | 27.9045 | 613727.1062 | 0 | 16.4579 | 23.853 | 40.3109 | 68.1489 | 108.4598
2 | 6 | 30:00 | 30 | 20.7082 | 27.5864 | 613727.1062 | 0 | 15.5823 | 22.5846 | 38.1669 | 65.2025 | 103.3694
2 | 6.5 | 30:30 | 30.5 | 20.7278 | 27.2832 | 613727.1062 | 0 | 14.646 | 21.2292 | 35.8752 | 62.0531 | 97.9283
2 | 7 | 31:00 | 31 | 20.7863 | 26.996 | 613727.1062 | 0 | 13.6565 | 19.7976 | 33.4542 | 58.7121 | 92.1663
2 | 7.5 | 31:30 | 31.5 | 20.8826 | 26.7257 | 613727.1062 | 0 | 12.6231 | 18.3034 | 30.9264 | 55.1961 | 86.1225
2 | 8 | 32:00 | 32 | 21.0152 | 26.4731 | 613727.1062 | 0 | 11.5566 | 16.7623 | 28.3188 | 51.5256 | 79.8444
2 | 8.5 | 32:30 | 32.5 | 21.1818 | 26.2389 | 613727.1062 | 0 | 10.4692 | 15.1919 | 25.6611 | 47.7256 | 73.3867
2 | 9 | 33:00 | 33 | 21.3794 | 26.0237 | 613727.1062 | 0 | 9.3743 | 13.6113 | 22.9855 | 43.8246 | 66.8101
2 | 9.5 | 33:30 | 33.5 | 21.6048 | 25.8277 | 613727.1062 | 0 | 8.2855 | 12.0402 | 20.3257 | 39.8542 | 60.1799
2 | 10 | 34:00 | 34 | 21.8541 | 25.6512 | 613727.1062 | 0 | 7.2169 | 10.4987 | 17.7156 | 35.8488 | 53.5644
2 | 10.5 | 34:30 | 34.5 | 22.123 | 25.4941 | 613727.1062 | 0 | 6.1823 | 9.0065 | 15.1888 | 31.845 | 47.0338
2 | 11 | 35:00 | 35 | 22.4068 | 25.3562 | 613727.1062 | 0 | 5.1951 | 7.5824 | 12.7776 | 27.8807 | 40.6582
2 | 11.5 | 35:30 | 35.5 | 22.7009 | 25.2369 | 613727.1062 | 0 | 4.2677 | 6.2441 | 10.5118 | 23.995 | 34.5067
2 | 12 | 36:00 | 36 | 23 | 25.1357 | 613727.1062 | 0 | 3.4112 | 5.0071 | 8.4183 | 20.2272 | 28.6455
2 | 12.5 | 36:30 | 36.5 | 23.2991 | 25.0517 | 613727.1062 | 0 | 2.6354 | 3.8849 | 6.5204 | 16.6163 | 23.1367
2 | 13 | 37:00 | 37 | 23.5932 | 24.9839 | 613727.1062 | 0 | 1.9482 | 2.8887 | 4.8368 | 13.2003 | 18.0371
2 | 13.5 | 37:30 | 37.5 | 23.877 | 24.931 | 613727.1062 | 0 | 1.3555 | 2.0265 | 3.3821 | 10.0153 | 13.3973
2 | 14 | 38:00 | 38 | 24.1459 | 24.8917 | 613727.1062 | 0 | 0.86172 | 1.3041 | 2.1659 | 7.095 | 9.2609
2 | 14.5 | 38:30 | 38.5 | 24.3952 | 24.8645 | 613727.1062 | 0 | 0.46939 | 0.72488 | 1.1943 | 4.4701 | 5.6644
2 | 15 | 39:00 | 39 | 24.6206 | 24.8479 | 613727.1062 | 0 | 0.18104 | 0.29158 | 0.47262 | 2.1674 | 2.64
2 | 15.5 | 39:30 | 39.5 | 24.8182 | 24.8402 | 613727.1062 | 0 | 0.0083833 | 0.017593 | 0.025976 | 0.20918 | 0.23516
2 | 16 | 40:00 | 40 | 24.9848 | 24.8395 | 613727.1062 | 300 | -0.10042 | -0.16733 | -0.26775 | -1.3881 | -1.6558
2 | 16.5 | 40:30 | 40.5 | 25.1174 | 25.7242 | 613727.1062 | 300 | 0.65642 | 1.0023 | 1.6588 | 5.8258 | 7.4845
2 | 17 | 41:00 | 41 | 25.2137 | 26.5821 | 613727.1062 | 300 | 1.9011 | 2.8221 | 4.7232 | 13.2003 | 17.9235
2 | 17.5 | 41:30 | 41.5 | 25.2722 | 27.4094 | 613727.1062 | 300 | 3.3985 | 4.9927 | 8.3911 | 20.7088 | 29.1
2 | 18 | 42:00 | 42 | 25.2918 | 28.2039 | 613727.1062 | 300 | 5.0804 | 7.4238 | 12.5042 | 28.3331 | 40.8373
2 | 18.5 | 42:30 | 42.5 | 25.2722 | 28.964 | 613727.1062 | 300 | 6.911 | 10.0677 | 16.9787 | 36.0529 | 53.0316
2 | 19 | 43:00 | 43 | 25.2137 | 29.6884 | 613727.1062 | 300 | 8.8657 | 12.8911 | 21.7568 | 43.844 | 65.6008
2 | 19.5 | 43:30 | 43.5 | 25.1174 | 30.3758 | 613727.1062 | 300 | 10.9248 | 15.8668 | 26.7915 | 51.6775 | 78.469
2 | 20 | 44:00 | 44 | 24.9848 | 31.0256 | 613727.1062 | 300 | 13.0701 | 18.9696 | 32.0397 | 59.5203 | 91.56
2 | 20.5 | 44:30 | 44.5 | 24.8182 | 31.6369 | 613727.1062 | 300 | 15.2842 | 22.175 | 37.4592 | 67.3357 | 104.7949
2 | 21 | 45:00 | 45 | 24.6206 | 32.2094 | 613727.1062 | 300 | 17.5494 | 25.4577 | 43.0071 | 75.0836 | 118.0907
2 | 21.5 | 45:30 | 45.5 | 24.3952 | 32.7429 | 613727.1062 | 300 | 19.8475 | 28.7916 | 48.6391 | 82.7216 | 131.3606
2 | 22 | 46:00 | 46 | 24.1459 | 33.2375 | 613727.1062 | 300 | 22.1596 | 32.1495 | 54.3091 | 90.206 | 144.5151
2 | 22.5 | 46:30 | 46.5 | 23.877 | 33.6936 | 613727.1062 | 300 | 24.4664 | 35.5032 | 59.9696 | 97.4926 | 157.4622
2 | 23 | 47:00 | 47 | 23.5932 | 34.1116 | 613727.1062 | 0 | 26.7482 | 38.824 | 65.5722 | 104.5374 | 170.1097
2 | 23.5 | 47:30 | 47.5 | 23.2991 | 33.6127 | 613727.1062 | 0 | 26.0967 | 37.8726 | 63.9692 | 102.0969 | 166.0661
3 | 24 | 48:00 | 48 | 23 | 33.1256 | 613727.1062 | 0 | 25.5031 | 37.0059 | 62.5089 | 99.8443 | 162.3532
3 | 0.5 | 48:30 | 48.5 | 22.7009 | 32.6495 | 613727.1062 | 0 | 24.9469 | 36.194 | 61.1409 | 97.7196 | 158.8605
3 | 1 | 49:00 | 49 | 22.4068 | 32.1835 | 613727.1062 | 0 | 24.4091 | 35.4091 | 59.8182 | 95.6669 | 155.4851
3 | 1.5 | 49:30 | 49.5 | 22.123 | 31.7275 | 613727.1062 | 0 | 23.872 | 34.6256 | 58.4976 | 93.6349 | 152.1325
3 | 2 | 50:00 | 50 | 21.8541 | 31.2813 | 613727.1062 | 0 | 23.3199 | 33.8207 | 57.1407 | 91.5773 | 148.7179
3 | 2.5 | 50:30 | 50.5 | 21.6048 | 30.8452 | 613727.1062 | 0 | 22.739 | 32.9743 | 55.7133 | 89.4532 | 145.1665
3 | 3 | 51:00 | 51 | 21.3794 | 30.4194 | 613727.1062 | 0 | 22.1174 | 32.0693 | 54.1867 | 87.2274 | 141.4141
3 | 3.5 | 51:30 | 51.5 | 21.1818 | 30.0046 | 613727.1062 | 0 | 21.4457 | 31.092 | 52.5377 | 84.8706 | 137.4083
3 | 4 | 52:00 | 52 | 21.0152 | 29.6016 | 613727.1062 | 0 | 20.7168 | 30.0321 | 50.7489 | 82.3592 | 133.1081
3 | 4.5 | 52:30 | 52.5 | 20.8826 | 29.2113 | 613727.1062 | 0 | 19.9259 | 28.883 | 48.8089 | 79.6756 | 128.4846
3 | 5 | 53:00 | 53 | 20.7863 | 28.8344 | 613727.1062 | 0 | 19.0709 | 27.6417 | 46.7126 | 76.8085 | 123.521
3 | 5.5 | 53:30 | 53.5 | 20.7278 | 28.4721 | 613727.1062 | 0 | 18.1521 | 26.3086 | 44.4607 | 73.7518 | 118.2124
3 | 6 | 54:00 | 54 | 20.7082 | 28.1254 | 613727.1062 | 0 | 17.1722 | 24.8879 | 42.06 | 70.5055 | 112.5655
3 | 6.5 | 54:30 | 54.5 | 20.7278 | 27.7953 | 613727.1062 | 0 | 16.1362 | 23.3869 | 39.5231 | 67.0749 | 106.598
3 | 7 | 55:00 | 55 | 20.7863 | 27.4827 | 613727.1062 | 0 | 15.0514 | 21.8162 | 36.8676 | 63.4703 | 100.3379
3 | 7.5 | 55:30 | 55.5 | 20.8826 | 27.1884 | 613727.1062 | 0 | 13.9267 | 20.189 | 34.1157 | 59.7072 | 93.8229
3 | 8 | 56:00 | 56 | 21.0152 | 26.9132 | 613727.1062 | 0 | 12.773 | 18.5208 | 31.2938 | 55.8052 | 87.099
3 | 8.5 | 56:30 | 56.5 | 21.1818 | 26.6577 | 613727.1062 | 0 | 11.6022 | 16.829 | 28.4312 | 51.7883 | 80.2196
3 | 9 | 57:00 | 57 | 21.3794 | 26.4225 | 613727.1062 | 0 | 10.4274 | 15.1323 | 25.5597 | 47.6842 | 73.2439
3 | 9.5 | 57:30 | 57.5 | 21.6048 | 26.2077 | 613727.1062 | 0 | 9.2621 | 13.4502 | 22.7124 | 43.5236 | 66.236
3 | 10 | 58:00 | 58 | 21.8541 | 26.0134 | 613727.1062 | 0 | 8.1203 | 11.8026 | 19.9229 | 39.3402 | 59.2631
3 | 10.5 | 58:30 | 58.5 | 22.123 | 25.8396 | 613727.1062 | 0 | 7.0155 | 10.2089 | 17.2243 | 35.1697 | 52.394
3 | 11 | 59:00 | 59 | 22.4068 | 25.6859 | 613727.1062 | 0 | 5.9608 | 8.6876 | 14.6484 | 31.0494 | 45.6978
3 | 11.5 | 59:30 | 59.5 | 22.7009 | 25.5519 | 613727.1062 | 0 | 4.9685 | 7.256 | 12.2244 | 27.0178 | 39.2423
3 | 12 | 60:00 | 60 | 23 | 25.4368 | 613727.1062 | 0 | 4.0494 | 5.9293 | 9.9787 | 23.1136 | 33.0923
3 | 12.5 | 60:30 | 60.5 | 23.2991 | 25.3397 | 613727.1062 | 0 | 3.2129 | 4.7207 | 7.9336 | 19.3752 | 27.3088
3 | 13 | 61:00 | 61 | 23.5932 | 25.2596 | 613727.1062 | 0 | 2.4665 | 3.6406 | 6.1071 | 15.84 | 21.9471
3 | 13.5 | 61:30 | 61.5 | 23.877 | 25.1953 | 613727.1062 | 0 | 1.8157 | 2.6965 | 4.5122 | 12.5437 | 17.0559
3 | 14 | 62:00 | 62 | 24.1459 | 25.1452 | 613727.1062 | 0 | 1.2638 | 1.8929 | 3.1567 | 9.5197 | 12.6764
3 | 14.5 | 62:30 | 62.5 | 24.3952 | 25.1081 | 613727.1062 | 0 | 0.81192 | 1.2311 | 2.043 | 6.7983 | 8.8413
3 | 15 | 63:00 | 63 | 24.6206 | 25.0821 | 613727.1062 | 0 | 0.45901 | 0.70953 | 1.1685 | 4.4061 | 5.5746
3 | 15.5 | 63:30 | 63.5 | 24.8182 | 25.0658 | 613727.1062 | 0 | 0.20243 | 0.32424 | 0.52666 | 2.3653 | 2.892
3 | 16 | 64:00 | 64 | 24.9848 | 25.0573 | 613727.1062 | 300 | 0.040243 | 0.071694 | 0.11194 | 0.69348 | 0.80542
3 | 16.5 | 64:30 | 64.5 | 25.1174 | 25.9348 | 613727.1062 | 300 | 0.96976 | 1.4634 | 2.4331 | 7.8563 | 10.2894
3 | 17 | 65:00 | 65 | 25.2137 | 26.7845 | 613727.1062 | 300 | 2.2759 | 3.3664 | 5.6423 | 15.1683 | 20.8106
3 | 17.5 | 65:30 | 65.5 | 25.2722 | 27.6033 | 613727.1062 | 300 | 3.805 | 5.5806 | 9.3856 | 22.61 | 31.9956
3 | 18 | 66:00 | 66 | 25.2918 | 28.3894 | 613727.1062 | 300 | 5.5042 | 8.036 | 13.5402 | 30.1654 | 43.7056
3 | 18.5 | 66:30 | 66.5 | 25.2722 | 29.1411 | 613727.1062 | 300 | 7.3433 | 10.6921 | 18.0354 | 37.8153 | 55.8507
3 | 19 | 67:00 | 67 | 25.2137 | 29.8571 | 613727.1062 | 300 | 9.3006 | 13.5194 | 22.82 | 45.5361 | 68.3561
3 | 19.5 | 67:30 | 67.5 | 25.1174 | 30.5365 | 613727.1062 | 300 | 11.3578 | 16.493 | 27.8508 | 53.2995 | 81.1502
3 | 20 | 68:00 | 68 | 24.9848 | 31.1784 | 613727.1062 | 300 | 13.4981 | 19.5892 | 33.0873 | 61.0728 | 94.1601
3 | 20.5 | 68:30 | 68.5 | 24.8182 | 31.7821 | 613727.1062 | 300 | 15.7048 | 22.7844 | 38.4892 | 68.8196 | 107.3088
3 | 21 | 69:00 | 69 | 24.6206 | 32.3472 | 613727.1062 | 300 | 17.9606 | 26.0543 | 44.0149 | 76.5 | 120.5149
3 | 21.5 | 69:30 | 69.5 | 24.3952 | 32.8736 | 613727.1062 | 300 | 20.2479 | 29.3732 | 49.6211 | 84.0719 | 133.693
3 | 22 | 70:00 | 70 | 24.1459 | 33.3614 | 613727.1062 | 300 | 22.5482 | 32.7144 | 55.2626 | 91.4919 | 146.7545
3 | 22.5 | 70:30 | 70.5 | 23.877 | 33.8109 | 613727.1062 | 300 | 24.8423 | 36.0503 | 60.8926 | 98.7156 | 159.6083
3 | 23 | 71:00 | 71 | 23.5932 | 34.2226 | 613727.1062 | 0 | 27.1108 | 39.3523 | 66.4631 | 105.6996 | 172.1627
3 | 23.5 | 71:30 | 71.5 | 23.2991 | 33.7177 | 613727.1062 | 0 | 26.4379 | 38.3696 | 64.8075 | 103.1906 | 167.9982
4 | 24 | 72:00 | 72 | 23 | 33.225 | 613727.1062 | 0 | 25.8245 | 37.4739 | 63.2983 | 100.874 | 164.1724
4 | 0.5 | 72:30 | 72.5 | 22.7009 | 32.7435 | 613727.1062 | 0 | 25.2497 | 36.6348 | 61.8846 | 98.6895 | 160.574
4 | 1 | 73:00 | 73 | 22.4068 | 32.2725 | 613727.1062 | 0 | 24.6945 | 35.8244 | 60.5189 | 96.5807 | 157.0996
4 | 1.5 | 73:30 | 73.5 | 22.123 | 31.8117 | 613727.1062 | 0 | 24.1411 | 35.017 | 59.1581 | 94.4961 | 153.6542
4 | 2 | 74:00 | 74 | 21.8541 | 31.3611 | 613727.1062 | 0 | 23.5735 | 34.1896 | 57.7631 | 92.3893 | 150.1524
4 | 2.5 | 74:30 | 74.5 | 21.6048 | 30.9207 | 613727.1062 | 0 | 22.978 | 33.3218 | 56.2998 | 90.2191 | 146.5189
4 | 3 | 75:00 | 75 | 21.3794 | 30.491 | 613727.1062 | 0 | 22.3426 | 32.3966 | 54.7392 | 87.95 | 142.6893
4 | 3.5 | 75:30 | 75.5 | 21.1818 | 30.0725 | 613727.1062 | 0 | 21.6578 | 31.4001 | 53.058 | 85.5526 | 138.6106
4 | 4 | 76:00 | 76 | 21.0152 | 29.666 | 613727.1062 | 0 | 20.9164 | 30.3221 | 51.2385 | 83.0032 | 134.2417
4 | 4.5 | 76:30 | 76.5 | 20.8826 | 29.2722 | 613727.1062 | 0 | 20.1137 | 29.1556 | 49.2693 | 80.284 | 129.5533
4 | 5 | 77:00 | 77 | 20.7863 | 28.8923 | 613727.1062 | 0 | 19.2474 | 27.8978 | 47.1451 | 77.3834 | 124.5285
4 | 5.5 | 77:30 | 77.5 | 20.7278 | 28.527 | 613727.1062 | 0 | 18.3178 | 26.5489 | 44.8667 | 74.2954 | 119.1621
4 | 6 | 78:00 | 78 | 20.7082 | 28.1776 | 613727.1062 | 0 | 17.3276 | 25.1132 | 42.4408 | 71.0197 | 113.4605
4 | 6.5 | 78:30 | 78.5 | 20.7278 | 27.8448 | 613727.1062 | 0 | 16.2819 | 23.5979 | 39.8798 | 67.5616 | 107.4414
4 | 7 | 79:00 | 79 | 20.7863 | 27.5297 | 613727.1062 | 0 | 15.1877 | 22.0136 | 37.2012 | 63.9313 | 101.1325
4 | 7.5 | 79:30 | 79.5 | 20.8826 | 27.2331 | 613727.1062 | 0 | 14.0541 | 20.3733 | 34.4274 | 60.144 | 94.5714
4 | 8 | 80:00 | 80 | 21.0152 | 26.9557 | 613727.1062 | 0 | 12.8918 | 18.6927 | 31.5845 | 56.2194 | 87.8039
4 | 8.5 | 80:30 | 80.5 | 21.1818 | 26.6982 | 613727.1062 | 0 | 11.7129 | 16.989 | 28.7019 | 52.1814 | 80.8833
4 | 9 | 81:00 | 81 | 21.3794 | 26.461 | 613727.1062 | 0 | 10.5303 | 15.2809 | 25.8112 | 48.0575 | 73.8687
4 | 9.5 | 81:30 | 81.5 | 21.6048 | 26.2443 | 613727.1062 | 0 | 9.3576 | 13.5881 | 22.9457 | 43.8783 | 66.824
4 | 10 | 82:00 | 82 | 21.8541 | 26.0483 | 613727.1062 | 0 | 8.2086 | 11.9301 | 20.1388 | 39.6776 | 59.8163
4 | 10.5 | 82:30 | 82.5 | 22.123 | 25.8729 | 613727.1062 | 0 | 7.097 | 10.3266 | 17.4236 | 35.4908 | 52.9144
4 | 11 | 83:00 | 83 | 22.4068 | 25.7177 | 613727.1062 | 0 | 6.0358 | 8.7959 | 14.8317 | 31.3554 | 46.187
4 | 11.5 | 83:30 | 83.5 | 22.7009 | 25.5822 | 613727.1062 | 0 | 5.0372 | 7.3552 | 12.3924 | 27.3096 | 39.702
4 | 12 | 84:00 | 84 | 23 | 25.4658 | 613727.1062 | 0 | 4.1121 | 6.0199 | 10.1321 | 23.392 | 33.5241
4 | 12.5 | 84:30 | 84.5 | 23.2991 | 25.3675 | 613727.1062 | 0 | 3.2698 | 4.8031 | 8.0729 | 19.6412 | 27.7141
4 | 13 | 85:00 | 85 | 23.5932 | 25.2862 | 613727.1062 | 0 | 2.5178 | 3.715 | 6.2327 | 16.0944 | 22.3271
4 | 13.5 | 85:30 | 85.5 | 23.877 | 25.2207 | 613727.1062 | 0 | 1.8615 | 2.7631 | 4.6246 | 12.7873 | 17.4119
4 | 14 | 86:00 | 86 | 24.1459 | 25.1696 | 613727.1062 | 0 | 1.3043 | 1.9519 | 3.2562 | 9.7532 | 13.0093
4 | 14.5 | 86:30 | 86.5 | 24.3952 | 25.1315 | 613727.1062 | 0 | 0.847 | 1.2827 | 2.1297 | 7.0223 | 9.152
4 | 15 | 87:00 | 87 | 24.6206 | 25.1046 | 613727.1062 | 0 | 0.48858 | 0.7535 | 1.2421 | 4.6213 | 5.8634
4 | 15.5 | 87:30 | 87.5 | 24.8182 | 25.0874 | 613727.1062 | 0 | 0.22601 | 0.36006 | 0.58606 | 2.5724 | 3.1584
4 | 16 | 88:00 | 88 | 24.9848 | 25.0782 | 613727.1062 | 300 | 0.056122 | 0.09736 | 0.15348 | 0.89306 | 1.0465
4 | 16.5 | 88:30 | 88.5 | 25.1174 | 25.955 | 613727.1062 | 300 | 1.0012 | 1.5094 | 2.5106 | 8.0508 | 10.5614
4 | 17 | 89:00 | 89 | 25.2137 | 26.8039 | 613727.1062 | 300 | 2.3125 | 3.4196 | 5.7321 | 15.3567 | 21.0888
4 | 17.5 | 89:30 | 89.5 | 25.2722 | 27.6219 | 613727.1062 | 300 | 3.8444 | 5.6376 | 9.4819 | 22.792 | 32.2739
4 | 18 | 90:00 | 90 | 25.2918 | 28.4071 | 613727.1062 | 300 | 5.5451 | 8.0951 | 13.6402 | 30.3407 | 43.9809
4 | 18.5 | 90:30 | 90.5 | 25.2722 | 29.158 | 613727.1062 | 300 | 7.3849 | 10.7522 | 18.1371 | 37.9839 | 56.121
4 | 19 | 91:00 | 91 | 25.2137 | 29.8732 | 613727.1062 | 300 | 9.3424 | 13.5798 | 22.9221 | 45.6979 | 68.6201
4 | 19.5 | 91:30 | 91.5 | 25.1174 | 30.5519 | 613727.1062 | 300 | 11.3994 | 16.5531 | 27.9524 | 53.4546 | 81.407
4 | 20 | 92:00 | 92 | 24.9848 | 31.193 | 613727.1062 | 300 | 13.5392 | 19.6486 | 33.1878 | 61.2212 | 94.409
4 | 20.5 | 92:30 | 92.5 | 24.8182 | 31.796 | 613727.1062 | 300 | 15.7451 | 22.8428 | 38.5879 | 68.9614 | 107.5493
4 | 21 | 93:00 | 93 | 24.6206 | 32.3604 | 613727.1062 | 300 | 18 | 26.1114 | 44.1114 | 76.6354 | 120.7468
4 | 21.5 | 93:30 | 93.5 | 24.3952 | 32.8861 | 613727.1062 | 300 | 20.2863 | 29.4288 | 49.7151 | 84.201 | 133.9161
4 | 22 | 94:00 | 94 | 24.1459 | 33.3732 | 613727.1062 | 300 | 22.5853 | 32.7685 | 55.3538 | 91.6147 | 146.9686
4 | 22.5 | 94:30 | 94.5 | 23.877 | 33.8221 | 613727.1062 | 300 | 24.8782 | 36.1027 | 60.9809 | 98.8325 | 159.8134
4 | 23 | 95:00 | 95 | 23.5932 | 34.2332 | 613727.1062 | 0 | 27.1455 | 39.4029 | 66.5483 | 105.8106 | 172.3589
4 | 23.5 | 95:30 | 95.5 | 23.2991 | 33.7277 | 613727.1062 | 0 | 26.4705 | 38.4172 | 64.8877 | 103.2951 | 168.1828
5 | 24 | 96:00 | 96 | 23 | 33.2344 | 613727.1062 | 0 | 25.8552 | 37.5186 | 63.3738 | 100.9724 | 164.3462
5 | 0.5 | 96:30 | 96.5 | 22.7009 | 32.7524 | 613727.1062 | 0 | 25.2787 | 36.677 | 61.9556 | 98.7821 | 160.7378
5 | 1 | 97:00 | 97 | 22.4068 | 32.281 | 613727.1062 | 0 | 24.7218 | 35.8641 | 60.5859 | 96.668 | 157.2539
5 | 1.5 | 97:30 | 97.5 | 22.123 | 31.8198 | 613727.1062 | 0 | 24.1668 | 35.0545 | 59.2212 | 94.5784 | 153.7996
5 | 2 | 98:00 | 98 | 21.8541 | 31.3687 | 613727.1062 | 0 | 23.5978 | 34.2248 | 57.8226 | 92.4668 | 150.2894
5 | 2.5 | 98:30 | 98.5 | 21.6048 | 30.9279 | 613727.1062 | 0 | 23.0009 | 33.355 | 56.3559 | 90.2922 | 146.6481
5 | 3 | 99:00 | 99 | 21.3794 | 30.4978 | 613727.1062 | 0 | 22.3642 | 32.4279 | 54.792 | 88.019 | 142.8111
5 | 3.5 | 99:30 | 99.5 | 21.1818 | 30.079 | 613727.1062 | 0 | 21.6781 | 31.4296 | 53.1077 | 85.6177 | 138.7254
5 | 4 | 100:00 | 100 | 21.0152 | 29.6721 | 613727.1062 | 0 | 20.9355 | 30.3498 | 51.2853 | 83.0646 | 134.3499
5 | 4.5 | 100:30 | 100.5 | 20.8826 | 29.2781 | 613727.1062 | 0 | 20.1316 | 29.1817 | 49.3133 | 80.3421 | 129.6554
5 | 5 | 101:00 | 101 | 20.7863 | 28.8978 | 613727.1062 | 0 | 19.2642 | 27.9222 | 47.1865 | 77.4383 | 124.6247
5 | 5.5 | 101:30 | 101.5 | 20.7278 | 28.5323 | 613727.1062 | 0 | 18.3336 | 26.5719 | 44.9055 | 74.3473 | 119.2528
5 | 6 | 102:00 | 102 | 20.7082 | 28.1825 | 613727.1062 | 0 | 17.3425 | 25.1347 | 42.4772 | 71.0688 | 113.546
5 | 6.5 | 102:30 | 102.5 | 20.7278 | 27.8495 | 613727.1062 | 0 | 16.2958 | 23.6181 | 39.9139 | 67.608 | 107.5219
5 | 7 | 103:00 | 103 | 20.7863 | 27.5342 | 613727.1062 | 0 | 15.2007 | 22.0324 | 37.2331 | 63.9753 | 101.2084
5 | 7.5 | 103:30 | 103.5 | 20.8826 | 27.2373 | 613727.1062 | 0 | 14.0663 | 20.3909 | 34.4572 | 60.1857 | 94.6428
5 | 8 | 104:00 | 104 | 21.0152 | 26.9597 | 613727.1062 | 0 | 12.9032 | 18.7091 | 31.6123 | 56.2589 | 87.8712
5 | 8.5 | 104:30 | 104.5 | 21.1818 | 26.702 | 613727.1062 | 0 | 11.7235 | 17.0043 | 28.7277 | 52.2189 | 80.9466
5 | 9 | 105:00 | 105 | 21.3794 | 26.4646 | 613727.1062 | 0 | 10.5401 | 15.2951 | 25.8353 | 48.0931 | 73.9283
5 | 9.5 | 105:30 | 105.5 | 21.6048 | 26.2478 | 613727.1062 | 0 | 9.3667 | 13.6013 | 22.968 | 43.9122 | 66.8802
5 | 10 | 106:00 | 106 | 21.8541 | 26.0516 | 613727.1062 | 0 | 8.2171 | 11.9423 | 20.1594 | 39.7098 | 59.8692
5 | 10.5 | 106:30 | 106.5 | 22.123 | 25.8761 | 613727.1062 | 0 | 7.1048 | 10.3378 | 17.4426 | 35.5214 | 52.964
5 | 11 | 107:00 | 107 | 22.4068 | 25.7207 | 613727.1062 | 0 | 6.043 | 8.8062 | 14.8492 | 31.3846 | 46.2337
5 | 11.5 | 107:30 | 107.5 | 22.7009 | 25.5851 | 613727.1062 | 0 | 5.0438 | 7.3647 | 12.4085 | 27.3374 | 39.7459
5 | 12 | 108:00 | 108 | 23 | 25.4685 | 613727.1062 | 0 | 4.1181 | 6.0286 | 10.1467 | 23.4186 | 33.5653
5 | 12.5 | 108:30 | 108.5 | 23.2991 | 25.3701 | 613727.1062 | 0 | 3.2752 | 4.8109 | 8.0862 | 19.6666 | 27.7527
5 | 13 | 109:00 | 109 | 23.5932 | 25.2887 | 613727.1062 | 0 | 2.5227 | 3.7221 | 6.2448 | 16.1186 | 22.3634
5 | 13.5 | 109:30 | 109.5 | 23.877 | 25.2231 | 613727.1062 | 0 | 1.8659 | 2.7695 | 4.6354 | 12.8105 | 17.4459
5 | 14 | 110:00 | 110 | 24.1459 | 25.172 | 613727.1062 | 0 | 1.3081 | 1.9576 | 3.2657 | 9.7754 | 13.0411
5 | 14.5 | 110:30 | 110.5 | 24.3952 | 25.1337 | 613727.1062 | 0 | 0.85036 | 1.2876 | 2.138 | 7.0437 | 9.1816
5 | 15 | 111:00 | 111 | 24.6206 | 25.1068 | 613727.1062 | 0 | 0.49142 | 0.75772 | 1.2491 | 4.6418 | 5.8909
5 | 15.5 | 111:30 | 111.5 | 24.8182 | 25.0895 | 613727.1062 | 0 | 0.22829 | 0.36352 | 0.5918 | 2.5921 | 3.1839
5 | 16 | 112:00 | 112 | 24.9848 | 25.0802 | 613727.1062 | 300 | 0.0577 | 0.099888 | 0.15759 | 0.91209 | 1.0697
5 | 16.5 | 112:30 | 112.5 | 25.1174 | 25.9569 | 613727.1062 | 300 | 1.0042 | 1.5138 | 2.518 | 8.0693 | 10.5873
5 | 17 | 113:00 | 113 | 25.2137 | 26.8057 | 613727.1062 | 300 | 2.316 | 3.4246 | 5.7407 | 15.3747 | 21.1153
5 | 17.5 | 113:30 | 113.5 | 25.2722 | 27.6237 | 613727.1062 | 300 | 3.8481 | 5.643 | 9.4911 | 22.8093 | 32.3005
5 | 18 | 114:00 | 114 | 25.2918 | 28.4088 | 613727.1062 | 300 | 5.549 | 8.1007 | 13.6497 | 30.3575 | 44.0071
5 | 18.5 | 114:30 | 114.5 | 25.2722 | 29.1596 | 613727.1062 | 300 | 7.3889 | 10.7579 | 18.1468 | 38 | 56.1468
5 | 19 | 115:00 | 115 | 25.2137 | 29.8748 | 613727.1062 | 300 | 9.3463 | 13.5855 | 22.9319 | 45.7133 | 68.6452
5 | 19.5 | 115:30 | 115.5 | 25.1174 | 30.5533 | 613727.1062 | 300 | 11.4033 | 16.5588 | 27.9621 | 53.4693 | 81.4315
5 | 20 | 116:00 | 116 | 24.9848 | 31.1944 | 613727.1062 | 300 | 13.5431 | 19.6543 | 33.1973 | 61.2354 | 94.4327
5 | 20.5 | 116:30 | 116.5 | 24.8182 | 31.7973 | 613727.1062 | 300 | 15.7489 | 22.8484 | 38.5973 | 68.9749 | 107.5722
5 | 21 | 117:00 | 117 | 24.6206 | 32.3616 | 613727.1062 | 300 | 18.0038 | 26.1168 | 44.1206 | 76.6483 | 120.7689
5 | 21.5 | 117:30 | 117.5 | 24.3952 | 32.8873 | 613727.1062 | 300 | 20.2899 | 29.4341 | 49.7241 | 84.2133 | 133.9373
5 | 22 | 118:00 | 118 | 24.1459 | 33.3744 | 613727.1062 | 300 | 22.5889 | 32.7737 | 55.3625 | 91.6264 | 146.989
5 | 22.5 | 118:30 | 118.5 | 23.877 | 33.8231 | 613727.1062 | 300 | 24.8817 | 36.1076 | 60.9893 | 98.8436 | 159.833
5 | 23 | 119:00 | 119 | 23.5932 | 34.2342 | 613727.1062 | 0 | 27.1488 | 39.4077 | 66.5564 | 105.8212 | 172.3776
5 | 23.5 | 119:30 | 119.5 | 23.2991 | 33.7287 | 613727.1062 | 0 | 26.4736 | 38.4217 | 64.8953 | 103.3051 | 168.2004
6 | 24 | 120:00 | 120 | 23 | 33.2353 | 613727.1062 | 0 | 25.8581 | 37.5229 | 63.381 | 100.9818 | 164.3628
6 | 0.5 | 120:30 | 120.5 | 22.7009 | 32.7533 | 613727.1062 | 0 | 25.2814 | 36.681 | 61.9624 | 98.7909 | 160.7534
6 | 1 | 121:00 | 121 | 22.4068 | 32.2818 | 613727.1062 | 0 | 24.7244 | 35.8679 | 60.5923 | 96.6763 | 157.2686
6 | 1.5 | 121:30 | 121.5 | 22.123 | 31.8206 | 613727.1062 | 0 | 24.1692 | 35.058 | 59.2273 | 94.5862 | 153.8135
6 | 2 | 122:00 | 122 | 21.8541 | 31.3694 | 613727.1062 | 0 | 23.6001 | 34.2282 | 57.8283 | 92.4742 | 150.3025
6 | 2.5 | 122:30 | 122.5 | 21.6048 | 30.9286 | 613727.1062 | 0 | 23.003 | 33.3582 | 56.3612 | 90.2992 | 146.6604
6 | 3 | 123:00 | 123 | 21.3794 | 30.4985 | 613727.1062 | 0 | 22.3662 | 32.4308 | 54.7971 | 88.0256 | 142.8227
6 | 3.5 | 123:30 | 123.5 | 21.1818 | 30.0796 | 613727.1062 | 0 | 21.68 | 31.4324 | 53.1124 | 85.6239 | 138.7364
6 | 4 | 124:00 | 124 | 21.0152 | 29.6727 | 613727.1062 | 0 | 20.9373 | 30.3524 | 51.2897 | 83.0705 | 134.3602
6 | 4.5 | 124:30 | 124.5 | 20.8826 | 29.2786 | 613727.1062 | 0 | 20.1333 | 29.1842 | 49.3175 | 80.3476 | 129.6651
6 | 5 | 125:00 | 125 | 20.7863 | 28.8983 | 613727.1062 | 0 | 19.2659 | 27.9245 | 47.1904 | 77.4435 | 124.6339
6 | 5.5 | 125:30 | 125.5 | 20.7278 | 28.5328 | 613727.1062 | 0 | 18.3351 | 26.5741 | 44.9092 | 74.3522 | 119.2614
6 | 6 | 126:00 | 126 | 20.7082 | 28.183 | 613727.1062 | 0 | 17.3439 | 25.1368 | 42.4807 | 71.0735 | 113.5541
6 | 6.5 | 126:30 | 126.5 | 20.7278 | 27.85 | 613727.1062 | 0 | 16.2971 | 23.62 | 39.9171 | 67.6125 | 107.5296
6 | 7 | 127:00 | 127 | 20.7863 | 27.5346 | 613727.1062 | 0 | 15.2019 | 22.0342 | 37.2362 | 63.9794 | 101.2156
6 | 7.5 | 127:30 | 127.5 | 20.8826 | 27.2377 | 613727.1062 | 0 | 14.0674 | 20.3926 | 34.46 | 60.1896 | 94.6497
6 | 8 | 128:00 | 128 | 21.0152 | 26.9601 | 613727.1062 | 0 | 12.9043 | 18.7106 | 31.6149 | 56.2627 | 87.8776
6 | 8.5 | 128:30 | 128.5 | 21.1818 | 26.7024 | 613727.1062 | 0 | 11.7245 | 17.0057 | 28.7302 | 52.2225 | 80.9527
6 | 9 | 129:00 | 129 | 21.3794 | 26.465 | 613727.1062 | 0 | 10.5411 | 15.2965 | 25.8376 | 48.0965 | 73.934
6 | 9.5 | 129:30 | 129.5 | 21.6048 | 26.2481 | 613727.1062 | 0 | 9.3676 | 13.6025 | 22.9701 | 43.9154 | 66.8855
6 | 10 | 130:00 | 130 | 21.8541 | 26.052 | 613727.1062 | 0 | 8.2179 | 11.9435 | 20.1614 | 39.7128 | 59.8742
6 | 10.5 | 130:30 | 130.5 | 22.123 | 25.8764 | 613727.1062 | 0 | 7.1055 | 10.3389 | 17.4444 | 35.5244 | 52.9688
6 | 11 | 131:00 | 131 | 22.4068 | 25.721 | 613727.1062 | 0 | 6.0437 | 8.8072 | 14.8508 | 31.3873 | 46.2382
6 | 11.5 | 131:30 | 131.5 | 22.7009 | 25.5854 | 613727.1062 | 0 | 5.0444 | 7.3656 | 12.41 | 27.34 | 39.7501
6 | 12 | 132:00 | 132 | 23 | 25.4688 | 613727.1062 | 0 | 4.1187 | 6.0294 | 10.1481 | 23.4211 | 33.5692
6 | 12.5 | 132:30 | 132.5 | 23.2991 | 25.3704 | 613727.1062 | 0 | 3.2758 | 4.8117 | 8.0874 | 19.669 | 27.7564
6 | 13 | 133:00 | 133 | 23.5932 | 25.2889 | 613727.1062 | 0 | 2.5232 | 3.7227 | 6.2459 | 16.121 | 22.3669
6 | 13.5 | 133:30 | 133.5 | 23.877 | 25.2233 | 613727.1062 | 0 | 1.8663 | 2.7701 | 4.6364 | 12.8127 | 17.4491
6 | 14 | 134:00 | 134 | 24.1459 | 25.1722 | 613727.1062 | 0 | 1.3085 | 1.9581 | 3.2666 | 9.7775 | 13.0442
6 | 14.5 | 134:30 | 134.5 | 24.3952 | 25.1339 | 613727.1062 | 0 | 0.85068 | 1.2881 | 2.1388 | 7.0457 | 9.1845
6 | 15 | 135:00 | 135 | 24.6206 | 25.107 | 613727.1062 | 0 | 0.49169 | 0.75812 | 1.2498 | 4.6438 | 5.8936
6 | 15.5 | 135:30 | 135.5 | 24.8182 | 25.0897 | 613727.1062 | 0 | 0.2285 | 0.36385 | 0.59235 | 2.594 | 3.1864
6 | 16 | 136:00 | 136 | 24.9848 | 25.0803 | 613727.1062 | 300 | 0.057851 | 0.10013 | 0.15798 | 0.91391 | 1.0719
6 | 16.5 | 136:30 | 136.5 | 25.1174 | 25.9571 | 613727.1062 | 300 | 1.0045 | 1.5142 | 2.5187 | 8.0711 | 10.5898
6 | 17 | 137:00 | 137 | 25.2137 | 26.8059 | 613727.1062 | 300 | 2.3164 | 3.4251 | 5.7415 | 15.3764 | 21.1178
6 | 17.5 | 137:30 | 137.5 | 25.2722 | 27.6238 | 613727.1062 | 300 | 3.8485 | 5.6435 | 9.492 | 22.811 | 32.303
6 | 18 | 138:00 | 138 | 25.2918 | 28.4089 | 613727.1062 | 300 | 5.5494 | 8.1012 | 13.6506 | 30.3591 | 44.0097
6 | 18.5 | 138:30 | 138.5 | 25.2722 | 29.1597 | 613727.1062 | 300 | 7.3893 | 10.7585 | 18.1477 | 38.0015 | 56.1492
6 | 19 | 139:00 | 139 | 25.2137 | 29.8749 | 613727.1062 | 300 | 9.3467 | 13.5861 | 22.9328 | 45.7148 | 68.6476
6 | 19.5 | 139:30 | 139.5 | 25.1174 | 30.5535 | 613727.1062 | 300 | 11.4037 | 16.5594 | 27.9631 | 53.4708 | 81.4338
6 | 20 | 140:00 | 140 | 24.9848 | 31.1945 | 613727.1062 | 300 | 13.5434 | 19.6548 | 33.1982 | 61.2367 | 94.435
6 | 20.5 | 140:30 | 140.5 | 24.8182 | 31.7974 | 613727.1062 | 300 | 15.7493 | 22.8489 | 38.5982 | 68.9762 | 107.5744
6 | 21 | 141:00 | 141 | 24.6206 | 32.3618 | 613727.1062 | 300 | 18.0041 | 26.1174 | 44.1215 | 76.6495 | 120.771
6 | 21.5 | 141:30 | 141.5 | 24.3952 | 32.8874 | 613727.1062 | 300 | 20.2903 | 29.4347 | 49.7249 | 84.2145 | 133.9394
6 | 22 | 142:00 | 142 | 24.1459 | 33.3745 | 613727.1062 | 300 | 22.5892 | 32.7741 | 55.3634 | 91.6276 | 146.9909
6 | 22.5 | 142:30 | 142.5 | 23.877 | 33.8232 | 613727.1062 | 300 | 24.882 | 36.1081 | 60.9901 | 98.8447 | 159.8348
6 | 23 | 143:00 | 143 | 23.5932 | 34.2343 | 613727.1062 | 0 | 27.1491 | 39.4081 | 66.5572 | 105.8222 | 172.3794
6 | 23.5 | 143:30 | 143.5 | 23.2991 | 33.7287 | 613727.1062 | 0 | 26.4739 | 38.4221 | 64.8961 | 103.306 | 168.2021
7 | 24 | 144:00 | 144 | 23 | 33.2354 | 613727.1062 | 0 | 25.8584 | 37.5233 | 63.3817 | 100.9827 | 164.3643
7 | 0.5 | 144:30 | 144.5 | 22.7009 | 32.7534 | 613727.1062 | 0 | 25.2817 | 36.6814 | 61.9631 | 98.7918 | 160.7548
7 | 1 | 145:00 | 145 | 22.4068 | 32.2819 | 613727.1062 | 0 | 24.7246 | 35.8683 | 60.5929 | 96.6771 | 157.27
7 | 1.5 | 145:30 | 145.5 | 22.123 | 31.8206 | 613727.1062 | 0 | 24.1695 | 35.0584 | 59.2278 | 94.587 | 153.8148
7 | 2 | 146:00 | 146 | 21.8541 | 31.3695 | 613727.1062 | 0 | 23.6003 | 34.2285 | 57.8288 | 92.4749 | 150.3037
7 | 2.5 | 146:30 | 146.5 | 21.6048 | 30.9287 | 613727.1062 | 0 | 23.0032 | 33.3585 | 56.3617 | 90.2998 | 146.6616
7 | 3 | 147:00 | 147 | 21.3794 | 30.4985 | 613727.1062 | 0 | 22.3664 | 32.4311 | 54.7975 | 88.0262 | 142.8238
7 | 3.5 | 147:30 | 147.5 | 21.1818 | 30.0796 | 613727.1062 | 0 | 21.6802 | 31.4326 | 53.1129 | 85.6245 | 138.7374
7 | 4 | 148:00 | 148 | 21.0152 | 29.6727 | 613727.1062 | 0 | 20.9375 | 30.3527 | 51.2901 | 83.0711 | 134.3612
7 | 4.5 | 148:30 | 148.5 | 20.8826 | 29.2787 | 613727.1062 | 0 | 20.1335 | 29.1844 | 49.3179 | 80.3481 | 129.666
7 | 5 | 149:00 | 149 | 20.7863 | 28.8984 | 613727.1062 | 0 | 19.266 | 27.9248 | 47.1908 | 77.444 | 124.6348
7 | 5.5 | 149:30 | 149.5 | 20.7278 | 28.5328 | 613727.1062 | 0 | 18.3353 | 26.5743 | 44.9096 | 74.3527 | 119.2622
7 | 6 | 150:00 | 150 | 20.7082 | 28.1831 | 613727.1062 | 0 | 17.344 | 25.137 | 42.481 | 71.0739 | 113.5549
7 | 6.5 | 150:30 | 150.5 | 20.7278 | 27.85 | 613727.1062 | 0 | 16.2972 | 23.6202 | 39.9174 | 67.6129 | 107.5303
7 | 7 | 151:00 | 151 | 20.7863 | 27.5346 | 613727.1062 | 0 | 15.202 | 22.0344 | 37.2364 | 63.9798 | 101.2163
7 | 7.5 | 151:30 | 151.5 | 20.8826 | 27.2378 | 613727.1062 | 0 | 14.0675 | 20.3928 | 34.4603 | 60.19 | 94.6503
7 | 8 | 152:00 | 152 | 21.0152 | 26.9602 | 613727.1062 | 0 | 12.9044 | 18.7108 | 31.6152 | 56.2631 | 87.8782
7 | 8.5 | 152:30 | 152.5 | 21.1818 | 26.7024 | 613727.1062 | 0 | 11.7246 | 17.0059 | 28.7304 | 52.2228 | 80.9533
7 | 9 | 153:00 | 153 | 21.3794 | 26.465 | 613727.1062 | 0 | 10.5412 | 15.2966 | 25.8378 | 48.0968 | 73.9346
7 | 9.5 | 153:30 | 153.5 | 21.6048 | 26.2482 | 613727.1062 | 0 | 9.3677 | 13.6026 | 22.9703 | 43.9157 | 66.886
7 | 10 | 154:00 | 154 | 21.8541 | 26.052 | 613727.1062 | 0 | 8.2179 | 11.9436 | 20.1615 | 39.7131 | 59.8747
7 | 10.5 | 154:30 | 154.5 | 22.123 | 25.8764 | 613727.1062 | 0 | 7.1056 | 10.339 | 17.4446 | 35.5246 | 52.9692
7 | 11 | 155:00 | 155 | 22.4068 | 25.721 | 613727.1062 | 0 | 6.0437 | 8.8073 | 14.851 | 31.3876 | 46.2386
7 | 11.5 | 155:30 | 155.5 | 22.7009 | 25.5854 | 613727.1062 | 0 | 5.0445 | 7.3657 | 12.4102 | 27.3403 | 39.7505
7 | 12 | 156:00 | 156 | 23 | 25.4688 | 613727.1062 | 0 | 4.1187 | 6.0295 | 10.1482 | 23.4214 | 33.5696
7 | 12.5 | 156:30 | 156.5 | 23.2991 | 25.3704 | 613727.1062 | 0 | 3.2758 | 4.8117 | 8.0876 | 19.6692 | 27.7568
7 | 13 | 157:00 | 157 | 23.5932 | 25.289 | 613727.1062 | 0 | 2.5232 | 3.7228 | 6.246 | 16.1212 | 22.3672
7 | 13.5 | 157:30 | 157.5 | 23.877 | 25.2234 | 613727.1062 | 0 | 1.8664 | 2.7701 | 4.6365 | 12.8129 | 17.4494
7 | 14 | 158:00 | 158 | 24.1459 | 25.1722 | 613727.1062 | 0 | 1.3085 | 1.9582 | 3.2667 | 9.7777 | 13.0444
7 | 14.5 | 158:30 | 158.5 | 24.3952 | 25.1339 | 613727.1062 | 0 | 0.85071 | 1.2881 | 2.1388 | 7.0459 | 9.1847
7 | 15 | 159:00 | 159 | 24.6206 | 25.107 | 613727.1062 | 0 | 0.49172 | 0.75816 | 1.2499 | 4.6439 | 5.8938
7 | 15.5 | 159:30 | 159.5 | 24.8182 | 25.0897 | 613727.1062 | 0 | 0.22852 | 0.36388 | 0.5924 | 2.5942 | 3.1866
7 | 16 | 160:00 | 160 | 24.9848 | 25.0804 | 613727.1062 | 300 | 0.057865 | 0.10015 | 0.15802 | 0.91408 | 1.0721
7 | 16.5 | 160:30 | 160.5 | 25.1174 | 25.9571 | 613727.1062 | 300 | 1.0045 | 1.5143 | 2.5188 | 8.0713 | 10.59
7 | 17 | 161:00 | 161 | 25.2137 | 26.8059 | 613727.1062 | 300 | 2.3164 | 3.4252 | 5.7415 | 15.3765 | 21.1181
7 | 17.5 | 161:30 | 161.5 | 25.2722 | 27.6238 | 613727.1062 | 300 | 3.8485 | 5.6436 | 9.4921 | 22.8111 | 32.3032
7 | 18 | 162:00 | 162 | 25.2918 | 28.409 | 613727.1062 | 300 | 5.5494 | 8.1013 | 13.6507 | 30.3592 | 44.0099
7 | 18.5 | 162:30 | 162.5 | 25.2722 | 29.1598 | 613727.1062 | 300 | 7.3893 | 10.7585 | 18.1478 | 38.0016 | 56.1495
7 | 19 | 163:00 | 163 | 25.2137 | 29.8749 | 613727.1062 | 300 | 9.3468 | 13.5862 | 22.9329 | 45.7149 | 68.6478
7 | 19.5 | 163:30 | 163.5 | 25.1174 | 30.5535 | 613727.1062 | 300 | 11.4037 | 16.5594 | 27.9632 | 53.4709 | 81.434
7 | 20 | 164:00 | 164 | 24.9848 | 31.1945 | 613727.1062 | 300 | 13.5435 | 19.6548 | 33.1983 | 61.2369 | 94.4352
7 | 20.5 | 164:30 | 164.5 | 24.8182 | 31.7974 | 613727.1062 | 300 | 15.7493 | 22.849 | 38.5983 | 68.9763 | 107.5746
7 | 21 | 165:00 | 165 | 24.6206 | 32.3618 | 613727.1062 | 300 | 18.0042 | 26.1174 | 44.1216 | 76.6496 | 120.7712
7 | 21.5 | 165:30 | 165.5 | 24.3952 | 32.8874 | 613727.1062 | 300 | 20.2903 | 29.4347 | 49.725 | 84.2146 | 133.9396
7 | 22 | 166:00 | 166 | 24.1459 | 33.3745 | 613727.1062 | 300 | 22.5893 | 32.7742 | 55.3635 | 91.6277 | 146.9911
7 | 22.5 | 166:30 | 166.5 | 23.877 | 33.8232 | 613727.1062 | 300 | 24.882 | 36.1082 | 60.9902 | 98.8448 | 159.835
7 | 23 | 167:00 | 167 | 23.5932 | 34.2343 | 613727.1062 | 0 | 27.1491 | 39.4082 | 66.5573 | 105.8223 | 172.3796
7 | 23.5 | 167:30 | 167.5 | 23.2991 | 33.7288 | 613727.1062 | 0 | 26.474 | 38.4222 | 64.8961 | 103.3061 | 168.2022
7 | 24 | 168:00 | 168 | 23 | 33.2354 | 613727.1062 | 0 | 25.8584 | 37.5233 | 63.3817 | 100.9828 | 164.3645

## Wasser
StoffdatenWasser
|  | dt in [K] | T in [°C] | h in [m] | d in [m] | v in [m/s] | ρ in [kg/m³] | cp in [J/kg *k] | λ in [W/m*K] | ƞ in [mPa*s] | ν in [m²/s] | β in [1/k] | Prandl | f(Pr) | f(Pr) | Rayleigh | Reynolds | Ra * f(Pr) | Nusseltfrei h. | Nusseltfrei v. | Nusselt laminar | Nusselt turb | Nusselt mix h | Nusselt mix v | αhorizontal in [W/m²*K] | αvertikal in [W/m²*K]
| 0 | 0 | 23 | 0.745 | 0.5 | 0.059657 | 997.5502 | 4182.2886 | 0.60372 | 0.93248 | 9.3492e-07 | 0.00023776 | 6.4608 | 0.72286 | 0.68719 | 0 | 31910.1303 | 0 | 0 | 0.68062 | 220.9166 | 305.4649 | 376.9787 | 376.9787 | 455.1806 | 455.1806
| 0.29914 | 0.29914 | 23 | 0.745 | 0.5 | 0.059657 | 997.5502 | 4182.2886 | 0.60372 | 0.93248 | 9.3492e-07 | 0.00023776 | 6.4608 | 0.72286 | 0.68719 | 2131840047.1153 | 31910.1303 | 1541021163.2241 | 613.7148 | 192.2984 | 220.9166 | 305.4649 | 657.874 | 392.9698 | 794.346 | 474.489
| 0.58299 | 0.58299 | 22.9898 | 0.745 | 0.5 | 0.059657 | 997.5526 | 4182.2939 | 0.6037 | 0.9327 | 9.3514e-07 | 0.00023766 | 6.4625 | 0.72289 | 0.68723 | 4152031552.6429 | 31902.6344 | 3001467144.2886 | 766.4343 | 237.1558 | 220.9103 | 305.4321 | 795.696 | 405.9506 | 960.7303 | 490.1483
| 0.84625 | 0.84625 | 22.9692 | 0.745 | 0.5 | 0.059657 | 997.5574 | 4182.3047 | 0.60367 | 0.93315 | 9.3559e-07 | 0.00023745 | 6.466 | 0.72296 | 0.6873 | 6019295590.0295 | 31887.4593 | 4351680601.6467 | 867.4599 | 266.6934 | 220.8976 | 305.3657 | 890.5541 | 416.9837 | 1075.1995 | 503.4401
| 1.0845 | 1.0845 | 22.9386 | 0.745 | 0.5 | 0.059657 | 997.5646 | 4182.3208 | 0.60362 | 0.93381 | 9.3625e-07 | 0.00023714 | 6.4712 | 0.72305 | 0.6874 | 7699102778.7404 | 31864.9021 | 5566837494.389 | 941.6726 | 288.3364 | 220.8786 | 305.267 | 961.3672 | 426.2912 | 1160.5931 | 514.6323
| 1.2938 | 1.2938 | 22.8986 | 0.745 | 0.5 | 0.059657 | 997.574 | 4182.3419 | 0.60355 | 0.93468 | 9.3711e-07 | 0.00023674 | 6.478 | 0.72317 | 0.68754 | 9162372924.4265 | 31835.5098 | 6625990377.0765 | 997.962 | 304.7257 | 220.854 | 305.1383 | 1015.5386 | 433.9909 | 1225.8505 | 523.8678
| 1.4709 | 1.4709 | 22.8504 | 0.745 | 0.5 | 0.059657 | 997.5853 | 4182.3675 | 0.60346 | 0.93574 | 9.3815e-07 | 0.00023626 | 6.4863 | 0.72332 | 0.68771 | 10385599718.9788 | 31800.0176 | 7512151031.0225 | 1040.6033 | 317.1281 | 220.8241 | 304.9828 | 1056.7835 | 440.1614 | 1275.461 | 531.2429
| 1.6132 | 1.6132 | 22.795 | 0.745 | 0.5 | 0.059657 | 997.5982 | 4182.397 | 0.60337 | 0.93695 | 9.3935e-07 | 0.0002357 | 6.4957 | 0.7235 | 0.6879 | 11351019822.3986 | 31759.3102 | 8212412826.4965 | 1071.9816 | 326.2486 | 220.7899 | 304.8043 | 1087.2286 | 444.8625 | 1311.998 | 536.8316
| 1.7186 | 1.7186 | 22.7339 | 0.745 | 0.5 | 0.059657 | 997.6125 | 4182.4297 | 0.60326 | 0.93829 | 9.4068e-07 | 0.00023509 | 6.5062 | 0.72369 | 0.68811 | 12046668652.9588 | 31714.3893 | 8717997963.0855 | 1093.5434 | 332.5142 | 220.7521 | 304.6071 | 1108.1859 | 448.143 | 1337.0538 | 540.6957
| 1.7858 | 1.7858 | 22.6684 | 0.745 | 0.5 | 0.059657 | 997.6277 | 4182.465 | 0.60315 | 0.93973 | 9.421e-07 | 0.00023443 | 6.5174 | 0.72389 | 0.68833 | 12466288922.3749 | 31666.3438 | 9024203872.2621 | 1106.1993 | 336.1928 | 220.7115 | 304.3959 | 1120.4932 | 450.0455 | 1351.6494 | 542.8893
| 1.814 | 1.814 | 22.6003 | 0.745 | 0.5 | 0.059657 | 997.6435 | 4182.502 | 0.60303 | 0.94123 | 9.4359e-07 | 0.00023375 | 6.5291 | 0.7241 | 0.68857 | 12609094403.779 | 31616.3207 | 9130249088.442 | 1110.5155 | 337.4506 | 220.6693 | 304.1758 | 1124.6779 | 450.6078 | 1356.4322 | 543.4613
| 1.8033 | 1.8033 | 22.531 | 0.745 | 0.5 | 0.059657 | 997.6595 | 4182.5399 | 0.60291 | 0.94276 | 9.451e-07 | 0.00023305 | 6.5411 | 0.72432 | 0.6888 | 12479407620.315 | 31565.4968 | 9039030393.8429 | 1106.8048 | 336.3789 | 220.6263 | 303.952 | 1121.0374 | 449.8639 | 1351.7726 | 542.4562
| 1.7541 | 1.7541 | 22.4622 | 0.745 | 0.5 | 0.059657 | 997.6754 | 4182.5778 | 0.60279 | 0.94428 | 9.4661e-07 | 0.00023235 | 6.553 | 0.72453 | 0.68904 | 12086198516.647 | 31515.051 | 8756809039.849 | 1095.1637 | 333.0048 | 220.5836 | 303.7295 | 1109.671 | 447.8443 | 1337.8024 | 539.9143
| 1.6677 | 1.6677 | 22.3955 | 0.745 | 0.5 | 0.059657 | 997.6907 | 4182.6148 | 0.60268 | 0.94577 | 9.4808e-07 | 0.00023168 | 6.5645 | 0.72474 | 0.68927 | 11442555008.0969 | 31466.1372 | 8292846714.7068 | 1075.47 | 327.291 | 220.5421 | 303.5136 | 1090.479 | 444.5755 | 1314.4124 | 535.8705
| 1.546 | 1.546 | 22.3323 | 0.745 | 0.5 | 0.059657 | 997.7052 | 4182.6501 | 0.60257 | 0.94717 | 9.4947e-07 | 0.00023104 | 6.5755 | 0.72493 | 0.68949 | 10565116748.0136 | 31419.8589 | 7659012474.58 | 1047.3408 | 319.123 | 220.5027 | 303.3091 | 1063.1254 | 440.0787 | 1281.2087 | 530.3538
| 1.3915 | 1.3915 | 22.2741 | 0.745 | 0.5 | 0.059657 | 997.7185 | 4182.6828 | 0.60247 | 0.94847 | 9.5076e-07 | 0.00023045 | 6.5857 | 0.72512 | 0.68969 | 9473501095.9534 | 31377.2455 | 6869380465.6727 | 1010.0347 | 308.2804 | 220.4665 | 303.1206 | 1026.955 | 434.3687 | 1237.4111 | 523.3849
| 1.2069 | 1.2069 | 22.2221 | 0.745 | 0.5 | 0.059657 | 997.7304 | 4182.7121 | 0.60238 | 0.94963 | 9.5191e-07 | 0.00022992 | 6.5948 | 0.72528 | 0.68987 | 8189745492.9588 | 31339.2293 | 5939835175.0743 | 962.2514 | 294.3768 | 220.4341 | 302.9522 | 980.8236 | 427.4515 | 1181.649 | 514.973
| 0.99579 | 0.99579 | 22.1776 | 0.745 | 0.5 | 0.059657 | 997.7405 | 4182.7374 | 0.6023 | 0.95063 | 9.529e-07 | 0.00022947 | 6.6026 | 0.72542 | 0.69002 | 6737783425.9664 | 31306.6248 | 4887696237.854 | 901.7064 | 276.7342 | 220.4063 | 302.8077 | 922.7494 | 419.3195 | 1111.5411 | 505.111
| 0.76187 | 0.76187 | 22.1413 | 0.745 | 0.5 | 0.059657 | 997.7487 | 4182.7581 | 0.60224 | 0.95145 | 9.537e-07 | 0.0002291 | 6.6089 | 0.72553 | 0.69015 | 5142961456.3863 | 31280.1087 | 3731368144.0476 | 824.1124 | 254.0784 | 220.3837 | 302.6902 | 849.1088 | 409.943 | 1022.7269 | 493.7645
| 0.50924 | 0.50924 | 22.1141 | 0.745 | 0.5 | 0.059657 | 997.7549 | 4182.7737 | 0.60219 | 0.95206 | 9.5431e-07 | 0.00022882 | 6.6137 | 0.72561 | 0.69024 | 3431589875.8682 | 31260.1998 | 2490009666.5164 | 720.1629 | 223.6373 | 220.3667 | 302.6018 | 752.4114 | 399.2501 | 906.1865 | 480.8474
| 0.24224 | 0.24224 | 22.0963 | 0.745 | 0.5 | 0.059657 | 997.7589 | 4182.7838 | 0.60216 | 0.95246 | 9.5471e-07 | 0.00022864 | 6.6168 | 0.72567 | 0.6903 | 1630488049.2242 | 31247.2336 | 1183195159.3305 | 561.9736 | 177.0657 | 220.3556 | 302.5443 | 612.6151 | 387.0541 | 737.7814 | 466.135
| -0.034728 | 0.034728 | 22.0882 | 0.745 | 0.5 | 0.059657 | 997.7608 | 4182.7885 | 0.60214 | 0.95264 | 9.5489e-07 | 0.00022856 | 6.6183 | 0.72569 | 0.69033 | 233629980.4404 | 31241.316 | 169544009.5843 | 294.0749 | 97.1022 | 220.3505 | 302.518 | 427.0008 | 376.4275 | 514.2314 | 453.3266
| -0.31753 | 0.31753 | 22.0893 | 0.745 | 0.5 | 0.059657 | 997.7605 | 4182.7878 | 0.60215 | 0.95261 | 9.5486e-07 | 0.00022857 | 6.6181 | 0.72569 | 0.69033 | 2136265963.1893 | 31242.1044 | 1550269434.8938 | 614.9401 | 192.6981 | 220.3512 | 302.5215 | 658.0576 | 390.5713 | 792.4924 | 470.3612
| -0.60076 | 0.60076 | 22.1001 | 0.745 | 0.5 | 0.059657 | 997.7581 | 4182.7817 | 0.60216 | 0.95237 | 9.5462e-07 | 0.00022868 | 6.6162 | 0.72566 | 0.69029 | 4044652611.6345 | 31249.9896 | 2935032759.3905 | 760.7373 | 235.5338 | 220.3579 | 302.5565 | 789.8152 | 403.1106 | 951.1965 | 485.4774
| -0.87867 | 0.87867 | 22.1213 | 0.745 | 0.5 | 0.059657 | 997.7533 | 4182.7695 | 0.6022 | 0.95189 | 9.5415e-07 | 0.0002289 | 6.6124 | 0.72559 | 0.69022 | 5923827224.61 | 31265.5073 | 4298277866.7729 | 863.8969 | 265.7034 | 220.3712 | 302.6254 | 886.7214 | 414.5151 | 1067.9686 | 499.2427
| -1.1459 | 1.1459 | 22.1532 | 0.745 | 0.5 | 0.059657 | 997.746 | 4182.7513 | 0.60226 | 0.95118 | 9.5344e-07 | 0.00022922 | 6.6068 | 0.72549 | 0.69011 | 7741445215.3444 | 31288.8262 | 5616355948.5493 | 944.4565 | 289.198 | 220.3911 | 302.7288 | 963.6832 | 424.8645 | 1160.7684 | 511.7546
| -1.3975 | 1.3975 | 22.1957 | 0.745 | 0.5 | 0.059657 | 997.7364 | 4182.7271 | 0.60233 | 0.95023 | 9.525e-07 | 0.00022965 | 6.5994 | 0.72536 | 0.68996 | 9466767684.2465 | 31319.876 | 6866810651.4027 | 1009.9087 | 308.2491 | 220.4176 | 302.8665 | 1026.8019 | 434.1786 | 1236.9471 | 523.0376
| -1.6287 | 1.6287 | 22.2483 | 0.745 | 0.5 | 0.059657 | 997.7244 | 4182.6973 | 0.60242 | 0.94905 | 9.5133e-07 | 0.00023019 | 6.5902 | 0.7252 | 0.68978 | 11070584210.0337 | 31358.3803 | 8028338831.3787 | 1063.9119 | 323.9443 | 220.4504 | 303.037 | 1079.1888 | 442.4575 | 1300.2527 | 533.0917
| -1.8354 | 1.8354 | 22.3105 | 0.745 | 0.5 | 0.059657 | 997.7102 | 4182.6623 | 0.60253 | 0.94766 | 9.4996e-07 | 0.00023082 | 6.5793 | 0.725 | 0.68956 | 12525336451.453 | 31403.8771 | 9080893722.1682 | 1108.5109 | 336.8907 | 220.4891 | 303.2384 | 1122.6269 | 449.6926 | 1352.8311 | 541.9059
| -2.0139 | 2.0139 | 22.3813 | 0.745 | 0.5 | 0.059657 | 997.694 | 4182.6227 | 0.60265 | 0.94608 | 9.4839e-07 | 0.00023153 | 6.567 | 0.72478 | 0.68932 | 13805343595.9149 | 31455.7347 | 10005857925.7066 | 1144.9377 | 347.4543 | 220.5332 | 303.4676 | 1158.2074 | 455.8709 | 1395.992 | 549.463
| -2.1609 | 2.1609 | 22.4597 | 0.745 | 0.5 | 0.059657 | 997.676 | 4182.5792 | 0.60279 | 0.94434 | 9.4667e-07 | 0.00023233 | 6.5534 | 0.72454 | 0.68905 | 14887103558.6623 | 31513.1704 | 10786266572.5714 | 1173.9623 | 355.864 | 220.582 | 303.7212 | 1186.6177 | 460.9764 | 1430.5575 | 555.742
| -2.2739 | 2.2739 | 22.5444 | 0.745 | 0.5 | 0.059657 | 997.6565 | 4182.5326 | 0.60293 | 0.94246 | 9.4481e-07 | 0.00023318 | 6.5388 | 0.72427 | 0.68876 | 15749656896.1734 | 31575.2695 | 11407070693.1363 | 1196.066 | 362.2631 | 220.6346 | 303.9951 | 1208.2894 | 464.9914 | 1457.0389 | 560.7188
| -2.3508 | 2.3508 | 22.6339 | 0.745 | 0.5 | 0.059657 | 997.6357 | 4182.4837 | 0.60309 | 0.94049 | 9.4285e-07 | 0.00023408 | 6.5233 | 0.724 | 0.68845 | 16374999742.94 | 31641.0074 | 11855430668.9039 | 1211.5357 | 366.7374 | 220.6901 | 304.2845 | 1223.4787 | 467.8969 | 1475.7345 | 564.3676
| -1.5106 | 1.5106 | 23.6068 | 0.745 | 0.5 | 0.059657 | 997.4053 | 4181.9811 | 0.60477 | 0.91944 | 9.2202e-07 | 0.00024379 | 6.3592 | 0.72098 | 0.68512 | 11171168174.1166 | 32357.9935 | 8054217052.3371 | 1065.0538 | 324.1776 | 221.2894 | 307.4135 | 1080.7895 | 445.4893 | 1307.2486 | 538.8332
| -0.66928 | 0.66928 | 24.5445 | 0.745 | 0.5 | 0.059657 | 997.1743 | 4181.5437 | 0.60637 | 0.89985 | 9.0264e-07 | 0.00025297 | 6.207 | 0.7181 | 0.68193 | 5230576149.7621 | 33054.4755 | 3756057505.4343 | 825.926 | 254.473 | 221.8595 | 310.4054 | 852.2206 | 416.0569 | 1033.5177 | 504.5668
| 0.17636 | 0.17636 | 25.4486 | 0.745 | 0.5 | 0.059657 | 996.9433 | 4181.1636 | 0.6079 | 0.8816 | 8.8458e-07 | 0.00026168 | 6.0656 | 0.71533 | 0.67887 | 1450698769.1673 | 33731.0283 | 1037728558.3161 | 537.9291 | 169.8302 | 222.4026 | 313.2681 | 596.6154 | 394.9453 | 725.364 | 480.1737
| 1.0307 | 1.0307 | 26.3225 | 0.745 | 0.5 | 0.059657 | 996.7125 | 4180.8331 | 0.60937 | 0.86452 | 8.6768e-07 | 0.00026996 | 5.9335 | 0.71267 | 0.67594 | 8892333166.6317 | 34389.6121 | 6337315766.2662 | 983.2536 | 300.218 | 222.9215 | 316.0145 | 1002.8042 | 439.5066 | 1222.152 | 535.6418
| 1.8914 | 1.8914 | 27.1636 | 0.745 | 0.5 | 0.059657 | 996.4834 | 4180.5477 | 0.61077 | 0.84857 | 8.519e-07 | 0.00027781 | 5.8105 | 0.71013 | 0.67313 | 17059604557.7228 | 35027.793 | 12114494722.7324 | 1220.2969 | 368.9028 | 223.4155 | 318.6389 | 1233.3495 | 477.8902 | 1506.5824 | 583.7607
| 2.755 | 2.755 | 27.9688 | 0.745 | 0.5 | 0.059657 | 996.2579 | 4180.3033 | 0.6121 | 0.83375 | 8.3724e-07 | 0.00028522 | 5.6965 | 0.7077 | 0.67046 | 25894887588.124 | 35642.6302 | 18325938244.9236 | 1400.8313 | 420.9827 | 223.8834 | 321.134 | 1410.9489 | 512.4892 | 1727.2815 | 627.3885
| 3.6186 | 3.6186 | 28.736 | 0.745 | 0.5 | 0.059657 | 996.0374 | 4180.0956 | 0.61336 | 0.82 | 8.2365e-07 | 0.00029218 | 5.591 | 0.70541 | 0.66793 | 35335074137.9245 | 36232.0778 | 24925645335.7028 | 1552.0745 | 464.4835 | 224.325 | 323.4959 | 1560.4707 | 544.256 | 1914.2515 | 667.6466
| 4.4791 | 4.4791 | 29.4639 | 0.745 | 0.5 | 0.059657 | 995.8233 | 4179.9204 | 0.61454 | 0.80729 | 8.1108e-07 | 0.0002987 | 5.4937 | 0.70324 | 0.66554 | 45307624943.3421 | 36794.5138 | 31862108835.4333 | 1684.4389 | 502.4686 | 224.74 | 325.7228 | 1691.6883 | 573.7108 | 2079.2243 | 705.1379
| 5.3332 | 5.3332 | 30.1514 | 0.745 | 0.5 | 0.059657 | 995.6166 | 4179.7736 | 0.61565 | 0.79558 | 7.9949e-07 | 0.00030479 | 5.4041 | 0.7012 | 0.6633 | 55730294554.853 | 37328.6328 | 39078103361.0787 | 1803.052 | 536.4459 | 225.1287 | 327.8138 | 1809.4773 | 601.1694 | 2228.0139 | 740.2214
| 6.1773 | 6.1773 | 30.7979 | 0.745 | 0.5 | 0.059657 | 995.4185 | 4179.6518 | 0.61669 | 0.7848 | 7.8884e-07 | 0.00031046 | 5.322 | 0.69929 | 0.6612 | 66511848659.4941 | 37833.4111 | 46511149170.439 | 1910.8039 | 567.2656 | 225.4913 | 329.7692 | 1916.6069 | 626.8348 | 2363.895 | 773.1224
| 7.0078 | 7.0078 | 31.403 | 0.745 | 0.5 | 0.059657 | 995.2296 | 4179.5514 | 0.61765 | 0.77493 | 7.7908e-07 | 0.00031571 | 5.2468 | 0.69751 | 0.65925 | 77553361326.6758 | 38308.0971 | 54094349977.3015 | 2009.4678 | 595.4499 | 225.8282 | 331.5898 | 2014.7841 | 650.8423 | 2488.8656 | 803.9864
| 7.8208 | 7.8208 | 31.9667 | 0.745 | 0.5 | 0.059657 | 995.0509 | 4179.4695 | 0.61854 | 0.76591 | 7.7017e-07 | 0.00032056 | 5.1782 | 0.69586 | 0.65743 | 88749939632.4632 | 38752.2104 | 61757495126.689 | 2100.1983 | 621.3396 | 226.1399 | 333.2776 | 2105.1241 | 673.285 | 2604.2155 | 832.9102
| 8.6121 | 8.6121 | 32.4892 | 0.745 | 0.5 | 0.059657 | 994.8827 | 4179.4033 | 0.61936 | 0.7577 | 7.6205e-07 | 0.00032501 | 5.1159 | 0.69433 | 0.65576 | 99992772183.524 | 39165.5443 | 69428355792.5846 | 2183.7825 | 645.1675 | 226.4271 | 334.8351 | 2188.3888 | 694.2289 | 2710.8149 | 859.9596
| 9.3779 | 9.3779 | 32.9711 | 0.745 | 0.5 | 0.059657 | 994.7255 | 4179.3503 | 0.62012 | 0.75025 | 7.5469e-07 | 0.00032909 | 5.0595 | 0.69293 | 0.65422 | 111171404781.7366 | 39548.1668 | 77034112877.5458 | 2260.779 | 667.0994 | 226.6904 | 336.2656 | 2265.1204 | 713.7225 | 2809.275 | 885.1815
| 9.2342 | 9.2342 | 32.5334 | 0.745 | 0.5 | 0.059657 | 994.8684 | 4179.3981 | 0.61943 | 0.75702 | 7.6137e-07 | 0.00032538 | 5.1107 | 0.6942 | 0.65561 | 107421377215.1516 | 39200.5623 | 74572454644.4362 | 2236.4365 | 660.2088 | 226.4512 | 334.9665 | 2240.8331 | 707.3177 | 2776.089 | 876.271
| 9.1039 | 9.1039 | 32.1039 | 0.745 | 0.5 | 0.059657 | 995.0069 | 4179.4512 | 0.61876 | 0.76374 | 7.6802e-07 | 0.00032173 | 5.1618 | 0.69546 | 0.65699 | 103938203567.4679 | 38860.6465 | 72284677653.1324 | 2213.3283 | 653.6673 | 226.2155 | 333.6875 | 2217.7775 | 701.2346 | 2744.5362 | 867.7894
| 8.9813 | 8.9813 | 31.6821 | 0.745 | 0.5 | 0.059657 | 995.1415 | 4179.5095 | 0.61809 | 0.77045 | 7.7465e-07 | 0.00031811 | 5.2127 | 0.69669 | 0.65835 | 100641399195.0553 | 38527.776 | 70116128016.9813 | 2190.9698 | 647.3368 | 225.9828 | 332.4266 | 2195.4705 | 695.3508 | 2714.0089 | 859.5826
| 8.8606 | 8.8606 | 31.2674 | 0.745 | 0.5 | 0.059657 | 995.2722 | 4179.5728 | 0.61744 | 0.77713 | 7.8125e-07 | 0.00031454 | 5.2635 | 0.69791 | 0.65968 | 97460704769.6432 | 38201.554 | 68018755285.107 | 2168.9023 | 641.0863 | 225.753 | 331.1827 | 2173.4552 | 689.5518 | 2683.9366 | 851.5075
| 8.7368 | 8.7368 | 30.8597 | 0.745 | 0.5 | 0.059657 | 995.3993 | 4179.6409 | 0.61679 | 0.78379 | 7.8784e-07 | 0.000311 | 5.3142 | 0.69911 | 0.661 | 94335980476.4489 | 37881.8105 | 65951135068.5573 | 2146.6991 | 634.7939 | 225.5259 | 329.9556 | 2151.3069 | 683.7325 | 2653.7928 | 843.4336
| 8.605 | 8.605 | 30.4591 | 0.745 | 0.5 | 0.059657 | 995.5228 | 4179.7137 | 0.61615 | 0.79042 | 7.944e-07 | 0.0003075 | 5.3648 | 0.70029 | 0.6623 | 91217028119.2479 | 37568.5813 | 63878435221.9314 | 2123.9706 | 628.348 | 225.3017 | 328.7458 | 2128.6377 | 677.7979 | 2623.1005 | 835.2441
| 8.4611 | 8.4611 | 30.0659 | 0.745 | 0.5 | 0.059657 | 995.6426 | 4179.7909 | 0.61551 | 0.79702 | 8.0092e-07 | 0.00030404 | 5.4151 | 0.70145 | 0.66358 | 88063314001.348 | 37262.0848 | 61772307640.312 | 2100.3662 | 621.6482 | 225.0806 | 327.5545 | 2105.0989 | 671.6641 | 2591.4344 | 826.8369
| 8.3013 | 8.3013 | 29.6808 | 0.745 | 0.5 | 0.059657 | 995.7586 | 4179.8721 | 0.61489 | 0.80357 | 8.074e-07 | 0.00030063 | 5.4652 | 0.7026 | 0.66484 | 84843576877.4079 | 36962.6977 | 59610694835.9909 | 2075.5752 | 614.6053 | 224.863 | 326.3837 | 2080.3816 | 665.2584 | 2558.421 | 818.1244
| 8.1225 | 8.1225 | 29.3043 | 0.745 | 0.5 | 0.059657 | 995.8707 | 4179.957 | 0.61428 | 0.81005 | 8.1381e-07 | 0.00029728 | 5.5148 | 0.70371 | 0.66607 | 81535316480.438 | 36670.9296 | 57377547622.5027 | 2049.3261 | 607.1411 | 224.6493 | 325.2357 | 2054.2164 | 658.5191 | 2523.7378 | 809.0334
| 7.9222 | 7.9222 | 28.9374 | 0.745 | 0.5 | 0.059657 | 995.9787 | 4180.045 | 0.61369 | 0.81645 | 8.2014e-07 | 0.00029399 | 5.5638 | 0.70481 | 0.66727 | 78124168515.8496 | 36387.3961 | 55062457049.5843 | 2021.3846 | 599.188 | 224.4402 | 324.1135 | 2026.3709 | 651.3956 | 2487.1095 | 799.5043
| 7.6985 | 7.6985 | 28.5811 | 0.745 | 0.5 | 0.059657 | 996.0824 | 4180.1356 | 0.6131 | 0.82275 | 8.2636e-07 | 0.00029078 | 5.612 | 0.70587 | 0.66844 | 74603181022.3218 | 36112.7928 | 52660209815.6682 | 1991.5503 | 590.6881 | 224.2362 | 323.0203 | 1996.6471 | 643.8473 | 2448.3045 | 789.4907
| 7.4502 | 7.4502 | 28.2364 | 0.745 | 0.5 | 0.059657 | 996.1816 | 4180.2281 | 0.61254 | 0.82891 | 8.3246e-07 | 0.00028766 | 5.6593 | 0.7069 | 0.66958 | 70972014165.8813 | 35847.8675 | 50170281398.5459 | 1959.6534 | 581.592 | 224.0379 | 321.9597 | 1964.8775 | 635.8433 | 2407.129 | 778.9579
| 7.1767 | 7.1767 | 27.9045 | 0.745 | 0.5 | 0.059657 | 996.2761 | 4180.3218 | 0.61199 | 0.83491 | 8.3839e-07 | 0.00028463 | 5.7055 | 0.7079 | 0.67067 | 67236090530.0942 | 35593.3942 | 47596284830.1286 | 1925.5499 | 571.8577 | 223.8462 | 320.9354 | 1930.9208 | 627.3615 | 2363.4216 | 767.8822
| 6.8782 | 6.8782 | 27.5864 | 0.745 | 0.5 | 0.059657 | 996.3658 | 4180.416 | 0.61147 | 0.84073 | 8.4415e-07 | 0.00028171 | 5.7502 | 0.70885 | 0.67173 | 63405725618.4245 | 35350.1468 | 44945395232.6761 | 1889.1168 | 561.4489 | 223.6618 | 319.9511 | 1894.6572 | 618.3875 | 2317.047 | 756.2492
| 6.5554 | 6.5554 | 27.2832 | 0.745 | 0.5 | 0.059657 | 996.4503 | 4180.5097 | 0.61097 | 0.84634 | 8.497e-07 | 0.00027892 | 5.7934 | 0.70977 | 0.67273 | 59495268584.8075 | 35118.8751 | 42227770871.1816 | 1850.2474 | 550.3342 | 223.4853 | 319.0106 | 1855.9834 | 608.9146 | 2267.8892 | 744.0534
| 6.2097 | 6.2097 | 26.996 | 0.745 | 0.5 | 0.059657 | 996.5296 | 4180.6021 | 0.61049 | 0.85171 | 8.5501e-07 | 0.00027625 | 5.8347 | 0.71063 | 0.67369 | 55522281302.6017 | 34900.2806 | 39455990605.982 | 1808.8452 | 538.4848 | 223.3175 | 318.1174 | 1814.8075 | 598.9419 | 2215.8447 | 731.2965
| 5.8431 | 5.8431 | 26.7257 | 0.745 | 0.5 | 0.059657 | 996.6035 | 4180.6924 | 0.61004 | 0.85681 | 8.6006e-07 | 0.00027374 | 5.8741 | 0.71145 | 0.67459 | 51506780055.9388 | 34694.9964 | 36644525397.0033 | 1764.8188 | 525.8732 | 223.159 | 317.2748 | 1771.0431 | 588.4749 | 2160.8159 | 717.9869
| 5.4579 | 5.4579 | 26.4731 | 0.745 | 0.5 | 0.059657 | 996.6719 | 4180.7797 | 0.60962 | 0.86163 | 8.6482e-07 | 0.00027137 | 5.9112 | 0.71222 | 0.67543 | 47470558787.0056 | 34503.5669 | 33809258148.1073 | 1718.0757 | 512.4716 | 223.0104 | 316.4857 | 1724.6045 | 577.5239 | 2102.7034 | 704.1391
| 5.0571 | 5.0571 | 26.2389 | 0.745 | 0.5 | 0.059657 | 996.7348 | 4180.8632 | 0.60923 | 0.86613 | 8.6927e-07 | 0.00026917 | 5.9459 | 0.71293 | 0.67622 | 43436606430.0014 | 34326.4319 | 30967061984.8378 | 1668.5162 | 498.2498 | 222.8722 | 315.7527 | 1675.4 | 566.1047 | 2041.3991 | 689.7729
| 4.6442 | 4.6442 | 26.0237 | 0.745 | 0.5 | 0.059657 | 996.7922 | 4180.9421 | 0.60887 | 0.8703 | 8.7339e-07 | 0.00026714 | 5.9782 | 0.71358 | 0.67694 | 39428623918.9882 | 34163.9117 | 28135442372.5844 | 1616.026 | 483.1733 | 222.7448 | 315.0777 | 1623.3259 | 554.2378 | 1976.7779 | 674.9139
| 4.2229 | 4.2229 | 25.8277 | 0.745 | 0.5 | 0.059657 | 996.844 | 4181.0158 | 0.60854 | 0.87412 | 8.7718e-07 | 0.00026529 | 6.0077 | 0.71417 | 0.6776 | 35470639487.7285 | 34016.1965 | 25332243663.9664 | 1560.4684 | 467.2009 | 222.6285 | 314.4621 | 1568.259 | 541.9495 | 1908.689 | 659.5932
| 3.7971 | 3.7971 | 25.6512 | 0.745 | 0.5 | 0.059657 | 996.8904 | 4181.0838 | 0.60824 | 0.87759 | 8.8061e-07 | 0.00026361 | 6.0345 | 0.71471 | 0.67819 | 31586714370.7741 | 33883.3368 | 22575416066.4873 | 1501.674 | 450.2814 | 222.5235 | 313.9067 | 1510.0482 | 529.2716 | 1836.9453 | 643.849
| 3.3712 | 3.3712 | 25.4941 | 0.745 | 0.5 | 0.059657 | 996.9314 | 4181.1455 | 0.60798 | 0.8807 | 8.8368e-07 | 0.00026211 | 6.0586 | 0.71519 | 0.67872 | 27800725395.3667 | 33765.2389 | 19882834966.7403 | 1439.4277 | 432.35 | 222.4298 | 313.4117 | 1448.5026 | 516.2433 | 1761.3095 | 627.727
| 2.9494 | 2.9494 | 25.3562 | 0.745 | 0.5 | 0.059657 | 996.9672 | 4181.2006 | 0.60774 | 0.88344 | 8.8639e-07 | 0.0002608 | 6.0798 | 0.71561 | 0.67918 | 24136206572.5556 | 33661.6613 | 17272161308.1609 | 1373.4493 | 413.3228 | 222.3474 | 312.9765 | 1383.3767 | 502.9122 | 1681.4755 | 611.2829
| 2.5361 | 2.5361 | 25.2369 | 0.745 | 0.5 | 0.059657 | 996.9981 | 4181.249 | 0.60754 | 0.88582 | 8.8875e-07 | 0.00025965 | 6.0982 | 0.71598 | 0.67958 | 20616228906.6653 | 33572.2157 | 14760729501.3251 | 1303.3659 | 393.0875 | 222.2761 | 312.5999 | 1314.3465 | 489.3366 | 1597.0406 | 594.5848
| 2.1357 | 2.1357 | 25.1357 | 0.745 | 0.5 | 0.059657 | 997.0241 | 4181.2906 | 0.60737 | 0.88785 | 8.9076e-07 | 0.00025868 | 6.1139 | 0.71629 | 0.67993 | 17263296389.4514 | 33496.3699 | 12365448274.9862 | 1228.6656 | 371.4909 | 222.2154 | 312.28 | 1240.9738 | 475.5876 | 1507.462 | 577.7158
| 1.7526 | 1.7526 | 25.0517 | 0.745 | 0.5 | 0.059657 | 997.0457 | 4181.3256 | 0.60723 | 0.88954 | 8.9243e-07 | 0.00025788 | 6.127 | 0.71654 | 0.68021 | 14099236553.5864 | 33433.4536 | 10102699987.0118 | 1148.6196 | 348.3145 | 222.165 | 312.0142 | 1162.6453 | 461.7523 | 1411.9825 | 560.7782
| 1.3907 | 1.3907 | 24.9839 | 0.745 | 0.5 | 0.059657 | 997.063 | 4181.354 | 0.60711 | 0.89091 | 8.9378e-07 | 0.00025722 | 6.1377 | 0.71675 | 0.68044 | 11145065917.0322 | 33382.6677 | 7988225136.3394 | 1062.137 | 323.2315 | 222.1243 | 311.7994 | 1078.4627 | 447.937 | 1309.4985 | 543.8971
| 1.0539 | 1.0539 | 24.931 | 0.745 | 0.5 | 0.059657 | 997.0765 | 4181.3763 | 0.60702 | 0.89198 | 8.9484e-07 | 0.00025671 | 6.1459 | 0.71691 | 0.68062 | 8420813862.6222 | 33343.0947 | 6036980942.5533 | 967.4689 | 295.718 | 222.0925 | 311.6318 | 987.0277 | 434.2695 | 1198.2986 | 527.2238
| 0.74575 | 0.74575 | 24.8917 | 0.745 | 0.5 | 0.059657 | 997.0865 | 4181.393 | 0.60696 | 0.89277 | 8.9563e-07 | 0.00025633 | 6.1521 | 0.71703 | 0.68075 | 5945292354.6157 | 33313.7121 | 4262965446.7254 | 861.5246 | 264.8479 | 222.0689 | 311.5073 | 885.9688 | 420.9006 | 1075.4902 | 510.9374
| 0.46933 | 0.46933 | 24.8645 | 0.745 | 0.5 | 0.059657 | 997.0934 | 4181.4046 | 0.60691 | 0.89332 | 8.9617e-07 | 0.00025607 | 6.1564 | 0.71712 | 0.68084 | 3735801952.4482 | 33293.4069 | 2679000592.5304 | 737.9405 | 228.7125 | 222.0525 | 311.4213 | 770.7135 | 407.9993 | 935.5092 | 495.2386
| 0.22732 | 0.22732 | 24.8479 | 0.745 | 0.5 | 0.059657 | 997.0976 | 4181.4117 | 0.60688 | 0.89366 | 8.9651e-07 | 0.00025591 | 6.159 | 0.71717 | 0.6809 | 1807762220.6305 | 33280.9894 | 1296465845.3009 | 579.363 | 182.0927 | 222.0425 | 311.3686 | 630.2977 | 395.7243 | 765.0339 | 480.3167
| 0.021918 | 0.021918 | 24.8402 | 0.745 | 0.5 | 0.059657 | 997.0996 | 4181.415 | 0.60687 | 0.89382 | 8.9666e-07 | 0.00025584 | 6.1602 | 0.71719 | 0.68092 | 174223910.2714 | 33275.2024 | 124951619.8157 | 265.6304 | 88.4261 | 222.0379 | 311.3441 | 421.0867 | 383.9777 | 511.0896 | 466.0489
| -0.14532 | 0.14532 | 24.8395 | 0.745 | 0.5 | 0.059657 | 997.0998 | 4181.4153 | 0.60687 | 0.89383 | 8.9668e-07 | 0.00025583 | 6.1603 | 0.71719 | 0.68093 | 1155112896.9211 | 33274.687 | 828437683.4546 | 499.0189 | 158.3308 | 222.0375 | 311.3419 | 564.8166 | 391.2475 | 685.539 | 474.8717
| 0.60681 | 0.60681 | 25.7242 | 0.745 | 0.5 | 0.059657 | 996.8713 | 4181.0555 | 0.60836 | 0.87616 | 8.7919e-07 | 0.00026431 | 6.0234 | 0.71449 | 0.67794 | 5068091156.4893 | 33938.2325 | 3621101351.0384 | 815.9132 | 251.4817 | 222.5669 | 314.1364 | 843.5393 | 417.8707 | 1026.3569 | 508.4345
| 1.3684 | 1.3684 | 26.5821 | 0.745 | 0.5 | 0.059657 | 996.6425 | 4180.7416 | 0.6098 | 0.85954 | 8.6276e-07 | 0.0002724 | 5.8951 | 0.71189 | 0.67507 | 11970813352.6061 | 34586.1402 | 8521843297.5783 | 1085.2795 | 329.8326 | 223.0746 | 316.8265 | 1101.5003 | 454.779 | 1343.392 | 554.6494
| 2.1372 | 2.1372 | 27.4094 | 0.745 | 0.5 | 0.059657 | 996.4152 | 4180.4702 | 0.61118 | 0.844 | 8.4738e-07 | 0.00028008 | 5.7753 | 0.70939 | 0.67231 | 19523203155.8068 | 35215.0797 | 13849498931.269 | 1275.9738 | 384.9827 | 223.5588 | 319.4024 | 1287.9926 | 488.1442 | 1574.3804 | 596.6841
| 2.9121 | 2.9121 | 28.2039 | 0.745 | 0.5 | 0.059657 | 996.1909 | 4180.2371 | 0.61249 | 0.82949 | 8.3303e-07 | 0.00028736 | 5.6638 | 0.707 | 0.66968 | 27696317018.6448 | 35822.9271 | 19581287366.0402 | 1432.1137 | 429.9815 | 224.0192 | 321.8595 | 1441.8483 | 519.0022 | 1766.2233 | 635.763
| 3.6918 | 3.6918 | 28.964 | 0.745 | 0.5 | 0.059657 | 995.9709 | 4180.0385 | 0.61373 | 0.81598 | 8.1967e-07 | 0.00029423 | 5.5602 | 0.70473 | 0.66718 | 36453676107.5413 | 36407.9381 | 25689910980.7466 | 1567.7782 | 468.9791 | 224.4554 | 324.195 | 1576.0489 | 547.878 | 1934.5339 | 672.4973
| 4.4746 | 4.4746 | 29.6884 | 0.745 | 0.5 | 0.059657 | 995.7563 | 4179.8705 | 0.6149 | 0.80344 | 8.0727e-07 | 0.0003007 | 5.4642 | 0.70257 | 0.66481 | 45749318597.8665 | 36968.5987 | 32142221924.6882 | 1689.3607 | 503.8578 | 224.8673 | 326.4068 | 1696.6028 | 575.0789 | 2086.4975 | 707.2372
| 5.2585 | 5.2585 | 30.3758 | 0.745 | 0.5 | 0.059657 | 995.5483 | 4179.7296 | 0.61601 | 0.79181 | 7.9577e-07 | 0.00030677 | 5.3754 | 0.70054 | 0.66257 | 55527112183.3531 | 37503.5845 | 38898780792.7089 | 1800.2898 | 535.6269 | 225.2549 | 328.4938 | 1806.7654 | 600.795 | 2225.9776 | 740.1936
| 6.0408 | 6.0408 | 31.0256 | 0.745 | 0.5 | 0.059657 | 995.3478 | 4179.6125 | 0.61705 | 0.78107 | 7.8515e-07 | 0.00031244 | 5.2935 | 0.69862 | 0.66046 | 65720724853.6427 | 38011.7535 | 45913861133.3519 | 1902.5892 | 564.8829 | 225.6184 | 330.4552 | 1908.4702 | 625.1467 | 2355.2455 | 771.4944
| 6.8187 | 6.8187 | 31.6369 | 0.745 | 0.5 | 0.059657 | 995.1558 | 4179.5161 | 0.61802 | 0.77117 | 7.7536e-07 | 0.00031773 | 5.2182 | 0.69683 | 0.65849 | 76254119083.0976 | 38492.1531 | 53135794543.904 | 1997.5277 | 592.0007 | 225.9578 | 332.2911 | 2002.9337 | 648.2097 | 2475.7112 | 801.2148
| 7.5888 | 7.5888 | 32.2094 | 0.745 | 0.5 | 0.059657 | 994.973 | 4179.4376 | 0.61892 | 0.76208 | 7.6638e-07 | 0.00032263 | 5.1492 | 0.69515 | 0.65665 | 87042511941.5938 | 38944.0326 | 60507610273.9248 | 2085.9333 | 617.2258 | 226.2735 | 334.002 | 2090.9515 | 670.0308 | 2588.2806 | 829.3964
| 8.3478 | 8.3478 | 32.7429 | 0.745 | 0.5 | 0.059657 | 994.8002 | 4179.3745 | 0.61976 | 0.75377 | 7.5816e-07 | 0.00032716 | 5.0861 | 0.69359 | 0.65494 | 97993751661.4048 | 39366.8562 | 67967932326.5357 | 2168.3619 | 640.7237 | 226.5659 | 335.5891 | 2173.0582 | 690.6374 | 2693.5497 | 856.059
| 9.0916 | 9.0916 | 33.2375 | 0.745 | 0.5 | 0.059657 | 994.6378 | 4179.3243 | 0.62053 | 0.74618 | 7.5066e-07 | 0.00033133 | 5.0287 | 0.69216 | 0.65337 | 109010052023.8788 | 39760.3171 | 75452093687.9098 | 2245.1956 | 662.609 | 226.8353 | 337.0541 | 2249.6213 | 710.0447 | 2791.9171 | 881.2088
| 9.8165 | 9.8165 | 33.6936 | 0.745 | 0.5 | 0.059657 | 994.4862 | 4179.285 | 0.62124 | 0.7393 | 7.4386e-07 | 0.00033514 | 4.9766 | 0.69084 | 0.65192 | 119990013067.322 | 40124.3475 | 82893421114.1071 | 2316.7034 | 682.9628 | 227.0824 | 338.3995 | 2320.8994 | 728.2606 | 2883.6558 | 904.8444
| 10.5184 | 10.5184 | 34.1116 | 0.745 | 0.5 | 0.059657 | 994.3457 | 4179.2548 | 0.62188 | 0.73308 | 7.3771e-07 | 0.00033862 | 4.9296 | 0.68963 | 0.65059 | 130830844903.5848 | 40459.1262 | 90224638139.298 | 2383.081 | 701.8447 | 227.3079 | 339.6284 | 2387.0805 | 745.2887 | 2968.9587 | 926.9613
| 10.3135 | 10.3135 | 33.6127 | 0.745 | 0.5 | 0.059657 | 994.5132 | 4179.2915 | 0.62111 | 0.74052 | 7.4506e-07 | 0.00033447 | 4.9858 | 0.69107 | 0.65218 | 125638019576.5685 | 40059.7066 | 86824667521.5982 | 2352.7627 | 693.2685 | 227.0387 | 338.1613 | 2356.8247 | 737.2799 | 2927.7031 | 915.8664
| 10.1256 | 10.1256 | 33.1256 | 0.745 | 0.5 | 0.059657 | 994.6747 | 4179.3349 | 0.62036 | 0.74789 | 7.5235e-07 | 0.00033039 | 5.0416 | 0.69248 | 0.65372 | 120831078865.7264 | 39671.1758 | 83673347032.6616 | 2323.9465 | 685.116 | 226.7745 | 336.7232 | 2328.0687 | 729.6699 | 2888.4656 | 905.311
| 9.9486 | 9.9486 | 32.6495 | 0.745 | 0.5 | 0.059657 | 994.8306 | 4179.3848 | 0.61961 | 0.75521 | 7.5959e-07 | 0.00032637 | 5.097 | 0.69387 | 0.65524 | 116315712026.7001 | 39292.6661 | 80707595670.8932 | 2296.1586 | 677.2521 | 226.5148 | 335.3115 | 2300.3401 | 722.337 | 2850.6461 | 895.1403
| 9.7767 | 9.7767 | 32.1835 | 0.745 | 0.5 | 0.059657 | 994.9814 | 4179.4409 | 0.61888 | 0.76249 | 7.6678e-07 | 0.00032241 | 5.1522 | 0.69523 | 0.65674 | 112009960925.9053 | 38923.5784 | 77872195922.3636 | 2268.9481 | 669.5487 | 226.2593 | 333.9249 | 2273.1894 | 715.1669 | 2813.6786 | 885.2099
| 9.6046 | 9.6046 | 31.7275 | 0.745 | 0.5 | 0.059657 | 995.1271 | 4179.5029 | 0.61816 | 0.76972 | 7.7393e-07 | 0.0003185 | 5.2072 | 0.69656 | 0.6582 | 107843797820.2783 | 38563.5605 | 75119637353.6205 | 2241.8932 | 661.8852 | 226.0079 | 332.5625 | 2246.1964 | 708.0538 | 2777.038 | 875.3875
| 9.4273 | 9.4273 | 31.2813 | 0.745 | 0.5 | 0.059657 | 995.2679 | 4179.5706 | 0.61746 | 0.7769 | 7.8103e-07 | 0.00031466 | 5.2618 | 0.69787 | 0.65964 | 103758671587.4699 | 38212.4822 | 72409925075.7538 | 2214.6059 | 654.151 | 225.7607 | 331.2245 | 2218.9747 | 700.9016 | 2740.2454 | 865.554
| 9.2403 | 9.2403 | 30.8452 | 0.745 | 0.5 | 0.059657 | 995.4038 | 4179.6435 | 0.61676 | 0.78403 | 7.8808e-07 | 0.00031087 | 5.316 | 0.69915 | 0.66105 | 99706989967.5001 | 37870.4111 | 69710332603.1274 | 2186.7349 | 646.2454 | 225.5177 | 329.9117 | 2191.1747 | 693.6248 | 2702.8708 | 855.6042
| 9.04 | 9.04 | 30.4194 | 0.745 | 0.5 | 0.059657 | 995.5349 | 4179.7213 | 0.61608 | 0.79108 | 7.9505e-07 | 0.00030715 | 5.3698 | 0.70041 | 0.66243 | 95651517858.1513 | 37537.5854 | 66995086215.3408 | 2157.9667 | 638.0786 | 225.2794 | 328.6257 | 2162.4846 | 686.1488 | 2664.5343 | 845.4474
| 8.8229 | 8.8229 | 30.0046 | 0.745 | 0.5 | 0.059657 | 995.6611 | 4179.8035 | 0.61541 | 0.79805 | 8.0194e-07 | 0.0003035 | 5.423 | 0.70163 | 0.66378 | 91564683702.6656 | 37214.3869 | 64244975453.4997 | 2128.0254 | 629.5713 | 225.046 | 327.3685 | 2132.6302 | 678.4096 | 2624.9051 | 835.0068
| 8.5864 | 8.5864 | 29.6016 | 0.745 | 0.5 | 0.059657 | 995.7822 | 4179.8895 | 0.61476 | 0.80492 | 8.0874e-07 | 0.00029993 | 5.4755 | 0.70283 | 0.66509 | 87427796969.777 | 36901.3134 | 61446891461.0896 | 2096.6715 | 620.6547 | 224.8182 | 326.1427 | 2101.374 | 670.3541 | 2583.6993 | 824.2195
| 8.3286 | 8.3286 | 29.2113 | 0.745 | 0.5 | 0.059657 | 995.8982 | 4179.9788 | 0.61413 | 0.81167 | 8.154e-07 | 0.00029645 | 5.5271 | 0.70399 | 0.66637 | 83230189143.0184 | 36598.9502 | 58593301150.8168 | 2063.6993 | 611.2691 | 224.5964 | 324.9514 | 2068.5122 | 661.9392 | 2540.676 | 813.0351
| 8.0482 | 8.0482 | 28.8344 | 0.745 | 0.5 | 0.059657 | 996.0088 | 4180.0707 | 0.61352 | 0.81826 | 8.2193e-07 | 0.00029307 | 5.5777 | 0.70511 | 0.66761 | 78968298088.2379 | 36307.9428 | 55681670324.2355 | 2028.9336 | 601.364 | 224.3813 | 323.7978 | 2033.8721 | 653.1316 | 2495.6332 | 801.4156
| 7.7444 | 7.7444 | 28.4721 | 0.745 | 0.5 | 0.059657 | 996.1139 | 4180.1644 | 0.61293 | 0.82469 | 8.2828e-07 | 0.00028979 | 5.6269 | 0.7062 | 0.6688 | 74644720861.5833 | 36028.9687 | 52713852646.6983 | 1992.2263 | 590.8961 | 224.1736 | 322.6853 | 1997.3077 | 643.9066 | 2448.4022 | 789.3337
| 7.4173 | 7.4173 | 28.1254 | 0.745 | 0.5 | 0.059657 | 996.2133 | 4180.259 | 0.61236 | 0.83091 | 8.3443e-07 | 0.00028665 | 5.6747 | 0.70723 | 0.66994 | 70267262810.7831 | 35762.7114 | 49695463634.1037 | 1953.4517 | 579.8287 | 223.9739 | 321.6175 | 1958.6962 | 634.2478 | 2398.8423 | 776.7721
| 7.0675 | 7.0675 | 27.7953 | 0.745 | 0.5 | 0.059657 | 996.307 | 4180.3537 | 0.61181 | 0.8369 | 8.4036e-07 | 0.00028363 | 5.7208 | 0.70823 | 0.67103 | 65848011224.0176 | 35509.835 | 46635259490.4358 | 1912.5019 | 568.1299 | 223.783 | 320.5978 | 1917.9331 | 624.1462 | 2346.8346 | 763.7221
| 6.6964 | 6.6964 | 27.4827 | 0.745 | 0.5 | 0.059657 | 996.3948 | 4180.4476 | 0.6113 | 0.84265 | 8.4604e-07 | 0.00028076 | 5.7649 | 0.70917 | 0.67207 | 61402459958.49 | 35270.9607 | 43544539800.7591 | 1869.2827 | 555.7717 | 223.6015 | 319.6296 | 1874.9278 | 613.5992 | 2292.2762 | 750.1829
| 6.3057 | 6.3057 | 27.1884 | 0.745 | 0.5 | 0.059657 | 996.4766 | 4180.5398 | 0.61081 | 0.84811 | 8.5145e-07 | 0.00027804 | 5.807 | 0.71005 | 0.67305 | 56948707733.8471 | 35046.6449 | 40436590885.3459 | 1823.7078 | 542.7284 | 223.4299 | 318.7159 | 1829.5988 | 602.6106 | 2235.0736 | 736.1608
| 5.898 | 5.898 | 26.9132 | 0.745 | 0.5 | 0.059657 | 996.5523 | 4180.6294 | 0.61035 | 0.85327 | 8.5655e-07 | 0.00027548 | 5.8467 | 0.71088 | 0.67396 | 52506747508.7507 | 34837.3598 | 37326183293.1996 | 1775.6946 | 528.9751 | 223.269 | 317.8595 | 1781.8691 | 591.1896 | 2175.137 | 721.6683
| 5.476 | 5.476 | 26.6577 | 0.745 | 0.5 | 0.059657 | 996.622 | 4180.7156 | 0.60993 | 0.8581 | 8.6133e-07 | 0.0002731 | 5.884 | 0.71166 | 0.67482 | 48097858049.5011 | 34643.4767 | 34229132758.3332 | 1725.1587 | 514.4861 | 223.1191 | 317.0628 | 1731.661 | 579.3511 | 2112.3744 | 706.7239
| 5.043 | 5.043 | 26.4225 | 0.745 | 0.5 | 0.059657 | 996.6856 | 4180.7975 | 0.60953 | 0.8626 | 8.6578e-07 | 0.0002709 | 5.9187 | 0.71237 | 0.6756 | 43744101961.5852 | 34465.2512 | 31161929302.5038 | 1672.0087 | 499.2337 | 222.9805 | 316.3274 | 1678.8922 | 567.1149 | 2046.6852 | 691.3521
| 4.6028 | 4.6028 | 26.2077 | 0.745 | 0.5 | 0.059657 | 996.7432 | 4180.8745 | 0.60918 | 0.86673 | 8.6987e-07 | 0.00026888 | 5.9506 | 0.71302 | 0.67632 | 39467927603.7069 | 34302.8118 | 28141434403.4953 | 1616.1407 | 483.1865 | 222.8537 | 315.6547 | 1623.4698 | 554.507 | 1977.9545 | 675.5836
| 4.1593 | 4.1593 | 26.0134 | 0.745 | 0.5 | 0.059657 | 996.7949 | 4180.9459 | 0.60885 | 0.8705 | 8.7359e-07 | 0.00026705 | 5.9797 | 0.71361 | 0.67697 | 35291865923.9715 | 34156.1515 | 25184641610.9213 | 1557.4317 | 466.3071 | 222.7387 | 315.0454 | 1565.2853 | 541.5594 | 1906.0459 | 659.4562
| 3.7166 | 3.7166 | 25.8396 | 0.745 | 0.5 | 0.059657 | 996.8409 | 4181.0113 | 0.60856 | 0.87389 | 8.7695e-07 | 0.0002654 | 6.0059 | 0.71414 | 0.67756 | 31238307776.6184 | 34025.1216 | 22308492004.2859 | 1495.7321 | 448.55 | 222.6355 | 314.4993 | 1504.2083 | 528.3118 | 1830.7944 | 643.0161
| 3.2791 | 3.2791 | 25.6859 | 0.745 | 0.5 | 0.059657 | 996.8813 | 4181.0703 | 0.6083 | 0.87691 | 8.7993e-07 | 0.00026394 | 6.0293 | 0.71461 | 0.67807 | 27329343043.4163 | 33909.4295 | 19529732723.5034 | 1430.8557 | 429.859 | 222.5441 | 314.0159 | 1440.0786 | 514.8124 | 1751.9968 | 626.3198
| 2.851 | 2.851 | 25.5519 | 0.745 | 0.5 | 0.059657 | 996.9164 | 4181.1227 | 0.60807 | 0.87955 | 8.8255e-07 | 0.00026267 | 6.0497 | 0.71502 | 0.67852 | 23586640151.0294 | 33808.6386 | 16864804667.8747 | 1362.5659 | 410.1623 | 222.4643 | 313.5938 | 1372.6955 | 501.1206 | 1669.3989 | 609.4361
| 2.4368 | 2.4368 | 25.4368 | 0.745 | 0.5 | 0.059657 | 996.9463 | 4181.1683 | 0.60788 | 0.88184 | 8.8481e-07 | 0.00026157 | 6.0674 | 0.71537 | 0.67891 | 20031343495.1581 | 33722.1718 | 14329744486.7983 | 1290.5552 | 389.367 | 222.3956 | 313.2309 | 1301.8027 | 487.3091 | 1582.6776 | 592.4501
| 2.0406 | 2.0406 | 25.3397 | 0.745 | 0.5 | 0.059657 | 996.9715 | 4181.2073 | 0.60772 | 0.88377 | 8.8672e-07 | 0.00026064 | 6.0823 | 0.71566 | 0.67924 | 16683966896.1047 | 33649.3174 | 11940086221.97 | 1214.4125 | 367.3488 | 222.3376 | 312.9246 | 1227.0651 | 473.4666 | 1491.4128 | 575.4659
| 1.6665 | 1.6665 | 25.2596 | 0.745 | 0.5 | 0.059657 | 996.9922 | 4181.2397 | 0.60758 | 0.88537 | 8.883e-07 | 0.00025987 | 6.0947 | 0.71591 | 0.67951 | 13564263449.7863 | 33589.2383 | 9710749367.4075 | 1133.5691 | 343.9357 | 222.2897 | 312.6716 | 1148.0305 | 459.7018 | 1395.041 | 558.6113
| 1.3182 | 1.3182 | 25.1953 | 0.745 | 0.5 | 0.059657 | 997.0088 | 4181.2661 | 0.60747 | 0.88665 | 8.8958e-07 | 0.00025926 | 6.1047 | 0.7161 | 0.67973 | 10691055821.4946 | 33540.9827 | 7655902562.844 | 1047.199 | 318.8785 | 222.2511 | 312.4682 | 1064.0631 | 446.146 | 1292.7755 | 542.0418
| 0.99933 | 0.99933 | 25.1452 | 0.745 | 0.5 | 0.059657 | 997.0217 | 4181.2867 | 0.60739 | 0.88766 | 8.9057e-07 | 0.00025878 | 6.1125 | 0.71626 | 0.67989 | 8082015853.2776 | 33503.4987 | 5788795406.7673 | 954.0251 | 291.7914 | 222.2212 | 312.3101 | 974.219 | 432.9566 | 1183.4553 | 525.9441
| 0.71289 | 0.71289 | 25.1081 | 0.745 | 0.5 | 0.059657 | 997.0312 | 4181.3021 | 0.60732 | 0.8884 | 8.9131e-07 | 0.00025842 | 6.1183 | 0.71637 | 0.68002 | 5753387853.2594 | 33475.6492 | 4121554626.1293 | 851.8911 | 262.0236 | 222.1989 | 312.1925 | 876.9886 | 420.3176 | 1065.2321 | 510.5378
| 0.46157 | 0.46157 | 25.0821 | 0.745 | 0.5 | 0.059657 | 997.0379 | 4181.3129 | 0.60728 | 0.88893 | 8.9182e-07 | 0.00025817 | 6.1223 | 0.71645 | 0.68011 | 3719655309.5239 | 33456.2301 | 2664944491.5829 | 736.6477 | 228.3227 | 222.1833 | 312.1105 | 769.6861 | 408.4374 | 934.8298 | 496.0717
| 0.24756 | 0.24756 | 25.0658 | 0.745 | 0.5 | 0.059657 | 997.042 | 4181.3197 | 0.60725 | 0.88926 | 8.9215e-07 | 0.00025801 | 6.1248 | 0.7165 | 0.68016 | 1993154145.9148 | 33443.9881 | 1428093569.8532 | 598.3418 | 187.6813 | 222.1735 | 312.0587 | 646.6703 | 397.533 | 785.384 | 482.8055
| 0.072524 | 0.072524 | 25.0573 | 0.745 | 0.5 | 0.059657 | 997.0442 | 4181.3232 | 0.60724 | 0.88943 | 8.9232e-07 | 0.00025793 | 6.1262 | 0.71653 | 0.68019 | 583629783.6433 | 33437.6379 | 418185475.9519 | 397.3319 | 128.0639 | 222.1684 | 312.0319 | 491.7707 | 387.7573 | 597.2436 | 470.9219
| 0.81744 | 0.81744 | 25.9348 | 0.745 | 0.5 | 0.059657 | 996.8158 | 4180.9753 | 0.60872 | 0.87203 | 8.7511e-07 | 0.0002663 | 5.9915 | 0.71385 | 0.67724 | 6906416320.5622 | 34096.8945 | 4930140098.6966 | 904.309 | 277.2623 | 222.6921 | 314.7986 | 927.1002 | 428.4489 | 1128.6842 | 521.6086
| 1.5708 | 1.5708 | 26.7845 | 0.745 | 0.5 | 0.059657 | 996.5875 | 4180.6724 | 0.61014 | 0.8557 | 8.5895e-07 | 0.00027429 | 5.8655 | 0.71127 | 0.67439 | 13889449674.7703 | 34739.6364 | 9879184642.9626 | 1140.0856 | 345.708 | 223.1935 | 317.4584 | 1154.88 | 463.7839 | 1409.2733 | 565.9447
| 2.3311 | 2.3311 | 27.6033 | 0.745 | 0.5 | 0.059657 | 996.361 | 4180.4108 | 0.6115 | 0.84042 | 8.4384e-07 | 0.00028187 | 5.7478 | 0.7088 | 0.67167 | 21507703420.5234 | 35363.1039 | 15244721610.6019 | 1317.4584 | 396.9519 | 223.6716 | 320.0037 | 1328.7899 | 496.0502 | 1625.1012 | 606.6661
| 3.0975 | 3.0975 | 28.3894 | 0.745 | 0.5 | 0.059657 | 996.1377 | 4180.1865 | 0.61279 | 0.82616 | 8.2974e-07 | 0.00028904 | 5.6383 | 0.70644 | 0.66907 | 29733571592.4703 | 35965.3382 | 21005113015.9441 | 1466.0162 | 439.7352 | 224.126 | 322.4307 | 1475.3474 | 526.0565 | 1808.1565 | 644.7244
| 3.8688 | 3.8688 | 29.1411 | 0.745 | 0.5 | 0.059657 | 995.9189 | 4179.9955 | 0.61402 | 0.81289 | 8.1661e-07 | 0.00029582 | 5.5365 | 0.7042 | 0.6666 | 38531355643.4249 | 36544.6802 | 27133780278.375 | 1596.6162 | 477.2569 | 224.5564 | 324.7368 | 1604.6234 | 554.2378 | 1970.5326 | 680.623
| 4.6434 | 4.6434 | 29.8571 | 0.745 | 0.5 | 0.059657 | 995.7056 | 4179.8343 | 0.61518 | 0.80056 | 8.0442e-07 | 0.00030219 | 5.4422 | 0.70207 | 0.66426 | 47855732825.003 | 37099.6712 | 33598173030.3073 | 1714.4927 | 511.058 | 224.9628 | 326.9203 | 1721.5507 | 580.8541 | 2118.1171 | 714.6563
| 5.4191 | 5.4191 | 30.5365 | 0.745 | 0.5 | 0.059657 | 995.499 | 4179.6992 | 0.61627 | 0.78913 | 7.9312e-07 | 0.00030818 | 5.355 | 0.70006 | 0.66205 | 57651170593.4765 | 37629.0268 | 40359401902.7242 | 1822.5467 | 541.9928 | 225.3451 | 328.9799 | 1828.8874 | 606.0677 | 2254.1747 | 747.0019
| 6.1936 | 6.1936 | 31.1784 | 0.745 | 0.5 | 0.059657 | 995.3001 | 4179.5872 | 0.61729 | 0.77857 | 7.8268e-07 | 0.00031377 | 5.2745 | 0.69817 | 0.65997 | 67851934209.6499 | 38131.6358 | 47372269632.3012 | 1922.5242 | 570.5765 | 225.7035 | 330.915 | 1928.3029 | 629.9805 | 2380.6592 | 777.7662
| 6.9639 | 6.9639 | 31.7821 | 0.745 | 0.5 | 0.059657 | 995.1097 | 4179.4951 | 0.61825 | 0.76885 | 7.7307e-07 | 0.00031897 | 5.2005 | 0.6964 | 0.65802 | 78382597181.4341 | 38606.5696 | 54585627765.9497 | 2015.5327 | 597.1364 | 226.0381 | 332.7258 | 2020.8589 | 652.6557 | 2498.7953 | 807.0098
| 7.7267 | 7.7267 | 32.3472 | 0.745 | 0.5 | 0.059657 | 994.9286 | 4179.4204 | 0.61914 | 0.75992 | 7.6424e-07 | 0.0003238 | 5.1327 | 0.69475 | 0.65621 | 89159009042.586 | 39053.0969 | 61943021747.744 | 2102.2993 | 621.8885 | 226.3492 | 334.4126 | 2107.2539 | 674.1311 | 2609.3729 | 834.7639
| 8.4785 | 8.4785 | 32.8736 | 0.745 | 0.5 | 0.059657 | 994.7575 | 4179.3604 | 0.61996 | 0.75175 | 7.5617e-07 | 0.00032826 | 5.0708 | 0.69321 | 0.65453 | 100089674993.3754 | 39470.698 | 69383590392.1186 | 2183.313 | 644.9789 | 226.6372 | 335.9768 | 2187.9578 | 694.4275 | 2712.9108 | 861.0403
| 9.2155 | 9.2155 | 33.3614 | 0.745 | 0.5 | 0.059657 | 994.5968 | 4179.313 | 0.62072 | 0.74431 | 7.4881e-07 | 0.00033237 | 5.0144 | 0.6918 | 0.65297 | 111077490322.4904 | 39859.0784 | 76843180581.5721 | 2258.9097 | 666.5083 | 226.9026 | 337.42 | 2263.2929 | 713.5549 | 2809.7545 | 885.8394
| 9.9338 | 9.9338 | 33.8109 | 0.745 | 0.5 | 0.059657 | 994.447 | 4179.276 | 0.62142 | 0.73755 | 7.4213e-07 | 0.00033612 | 4.9634 | 0.6905 | 0.65155 | 122021758844.2019 | 40218.1806 | 84255631194.1824 | 2329.3249 | 686.5484 | 227.1458 | 338.7448 | 2333.4854 | 731.5169 | 2900.1385 | 909.1551
| 10.6294 | 10.6294 | 34.2226 | 0.745 | 0.5 | 0.059657 | 994.3082 | 4179.2477 | 0.62205 | 0.73144 | 7.3609e-07 | 0.00033954 | 4.9173 | 0.68931 | 0.65024 | 132820412591.4839 | 40548.1915 | 91554174266.642 | 2394.7295 | 705.1512 | 227.3675 | 339.9541 | 2398.6992 | 748.3139 | 2984.2273 | 930.9791
| 10.4185 | 10.4185 | 33.7177 | 0.745 | 0.5 | 0.059657 | 994.4782 | 4179.2831 | 0.62127 | 0.73894 | 7.435e-07 | 0.00033534 | 4.9739 | 0.69077 | 0.65184 | 127477558463.741 | 40143.6349 | 88057192647.7633 | 2363.8434 | 696.4151 | 227.0955 | 338.4705 | 2367.876 | 740.1516 | 2942.1994 | 919.6738
| 10.225 | 10.225 | 33.225 | 0.745 | 0.5 | 0.059657 | 994.6419 | 4179.3255 | 0.62051 | 0.74638 | 7.5085e-07 | 0.00033122 | 5.0301 | 0.69219 | 0.65341 | 122533375868.7853 | 39750.2913 | 84816832824.029 | 2334.4851 | 688.1098 | 226.8285 | 337.0169 | 2338.5785 | 732.3954 | 2902.2271 | 908.9187
| 10.0426 | 10.0426 | 32.7435 | 0.745 | 0.5 | 0.059657 | 994.8 | 4179.3744 | 0.61976 | 0.75376 | 7.5815e-07 | 0.00032716 | 5.086 | 0.69359 | 0.65494 | 117892052189.7757 | 39367.2694 | 81769106611.3909 | 2306.1816 | 680.1006 | 226.5662 | 335.5906 | 2310.3349 | 724.9239 | 2863.7107 | 898.559
| 9.8657 | 9.8657 | 32.2725 | 0.745 | 0.5 | 0.059657 | 994.9527 | 4179.4297 | 0.61902 | 0.76109 | 7.654e-07 | 0.00032317 | 5.1416 | 0.69497 | 0.65645 | 113470356960.2223 | 38993.9494 | 78858023881.1327 | 2278.4826 | 672.2593 | 226.3082 | 334.1901 | 2282.6963 | 717.6225 | 2826.0842 | 888.4501
| 9.6888 | 9.6888 | 31.8117 | 0.745 | 0.5 | 0.059657 | 995.1003 | 4179.4909 | 0.6183 | 0.76838 | 7.726e-07 | 0.00031923 | 5.197 | 0.69631 | 0.65793 | 109197185134.1763 | 38629.9599 | 76035416853.1377 | 2250.9667 | 664.4657 | 226.0545 | 332.8145 | 2255.2428 | 710.3855 | 2788.8226 | 878.4594
| 9.507 | 9.507 | 31.3611 | 0.745 | 0.5 | 0.059657 | 995.2428 | 4179.558 | 0.61758 | 0.77561 | 7.7975e-07 | 0.00031535 | 5.252 | 0.69763 | 0.65938 | 105013073425.243 | 38275.1537 | 73260731660.4798 | 2223.2459 | 656.6091 | 225.805 | 331.464 | 2227.5881 | 703.1167 | 2751.4465 | 868.4676
| 9.3159 | 9.3159 | 30.9207 | 0.745 | 0.5 | 0.059657 | 995.3804 | 4179.6304 | 0.61688 | 0.78278 | 7.8685e-07 | 0.00031153 | 5.3066 | 0.69893 | 0.6608 | 100869656633.5926 | 37929.5826 | 70500766403.6005 | 2194.9689 | 648.5889 | 225.5599 | 330.1394 | 2199.3825 | 695.7304 | 2713.5256 | 858.3693
| 9.1116 | 9.1116 | 30.491 | 0.745 | 0.5 | 0.059657 | 995.513 | 4179.7077 | 0.6162 | 0.78989 | 7.9387e-07 | 0.00030778 | 5.3607 | 0.7002 | 0.6622 | 96729043487.6786 | 37593.4705 | 67729342554.7378 | 2165.8217 | 640.3152 | 225.3195 | 328.8422 | 2170.3138 | 688.1518 | 2674.6793 | 848.0734
| 8.8907 | 8.8907 | 30.0725 | 0.745 | 0.5 | 0.059657 | 995.6406 | 4179.7896 | 0.61552 | 0.79691 | 8.0081e-07 | 0.0003041 | 5.4143 | 0.70143 | 0.66356 | 92563103619.1168 | 37267.1861 | 64926904139.2767 | 2135.5282 | 631.7085 | 225.0843 | 327.5744 | 2140.1074 | 680.3167 | 2634.576 | 837.5028
| 8.6507 | 8.6507 | 29.666 | 0.745 | 0.5 | 0.059657 | 995.763 | 4179.8754 | 0.61487 | 0.80382 | 8.0765e-07 | 0.0003005 | 5.4671 | 0.70264 | 0.66488 | 88352668321.7462 | 36951.215 | 62080046232.4651 | 2103.8483 | 622.6999 | 224.8546 | 326.3386 | 2108.5254 | 672.1717 | 2592.9308 | 826.5941
| 8.3896 | 8.3896 | 29.2722 | 0.745 | 0.5 | 0.059657 | 995.8801 | 4179.9645 | 0.61423 | 0.81061 | 8.1436e-07 | 0.00029699 | 5.519 | 0.70381 | 0.66617 | 84086657214.9835 | 36646.1314 | 59180980605.0273 | 2070.5758 | 613.2297 | 224.6311 | 325.1378 | 2075.3633 | 663.6736 | 2549.5021 | 815.2969
| 8.106 | 8.106 | 28.8923 | 0.745 | 0.5 | 0.059657 | 995.9919 | 4180.0562 | 0.61361 | 0.81724 | 8.2092e-07 | 0.00029359 | 5.5699 | 0.70494 | 0.66742 | 79761150421.4692 | 36352.57 | 56226951514.1629 | 2035.5351 | 603.247 | 224.4144 | 323.9752 | 2040.4478 | 654.7887 | 2504.0869 | 803.5725
| 7.7993 | 7.7993 | 28.527 | 0.745 | 0.5 | 0.059657 | 996.098 | 4180.1498 | 0.61302 | 0.82371 | 8.2731e-07 | 0.00029029 | 5.6194 | 0.70603 | 0.66862 | 75378431089.7926 | 36071.1987 | 53219618424.8483 | 1998.5776 | 592.7087 | 224.2051 | 322.8542 | 2003.6328 | 645.4922 | 2456.516 | 791.3934
| 7.4694 | 7.4694 | 28.1776 | 0.745 | 0.5 | 0.059657 | 996.1984 | 4180.2444 | 0.61244 | 0.82997 | 8.335e-07 | 0.00028712 | 5.6675 | 0.70708 | 0.66977 | 70946025903.8612 | 35802.6916 | 50164424709.6167 | 1959.5771 | 581.5778 | 224.004 | 321.7782 | 1964.795 | 635.7674 | 2406.648 | 778.742
| 7.117 | 7.117 | 27.8448 | 0.745 | 0.5 | 0.059657 | 996.293 | 4180.3392 | 0.6119 | 0.836 | 8.3947e-07 | 0.00028408 | 5.7138 | 0.70808 | 0.67087 | 66475771637.4726 | 35547.7044 | 47069972064.6074 | 1918.4261 | 569.8225 | 223.8117 | 320.7509 | 1923.8297 | 625.605 | 2354.3638 | 765.6093
| 6.7434 | 6.7434 | 27.5297 | 0.745 | 0.5 | 0.059657 | 996.3816 | 4180.4332 | 0.61137 | 0.84178 | 8.4518e-07 | 0.00028119 | 5.7583 | 0.70902 | 0.67192 | 61982934003.2385 | 35306.8499 | 43947419551.1014 | 1875.03 | 557.4148 | 223.6288 | 319.7754 | 1880.6465 | 615.0026 | 2299.5603 | 751.9943
| 6.3504 | 6.3504 | 27.2331 | 0.745 | 0.5 | 0.059657 | 996.4642 | 4180.5255 | 0.61088 | 0.84728 | 8.5062e-07 | 0.00027845 | 5.8006 | 0.70992 | 0.6729 | 57485401309.5739 | 35080.6768 | 40809923977.8906 | 1829.3031 | 544.3291 | 223.456 | 318.8548 | 1835.1641 | 603.9635 | 2242.1443 | 737.9031
| 5.9405 | 5.9405 | 26.9557 | 0.745 | 0.5 | 0.059657 | 996.5406 | 4180.6153 | 0.61042 | 0.85247 | 8.5576e-07 | 0.00027588 | 5.8406 | 0.71076 | 0.67382 | 53002970183.8503 | 34869.6502 | 37672135017.3674 | 1781.1637 | 530.5408 | 223.2939 | 317.9919 | 1787.3062 | 592.4969 | 2182.0268 | 723.3479
| 5.5164 | 5.5164 | 26.6982 | 0.745 | 0.5 | 0.059657 | 996.611 | 4180.7017 | 0.60999 | 0.85734 | 8.6057e-07 | 0.00027348 | 5.8781 | 0.71153 | 0.67468 | 48556734321.9964 | 34674.1344 | 34549754298.4493 | 1730.5284 | 516.0245 | 223.1428 | 317.189 | 1736.9966 | 580.6175 | 2119.117 | 708.3471
| 5.0815 | 5.0815 | 26.461 | 0.745 | 0.5 | 0.059657 | 996.6752 | 4180.7839 | 0.6096 | 0.86186 | 8.6505e-07 | 0.00027126 | 5.913 | 0.71225 | 0.67547 | 44168580399.042 | 34494.3785 | 31459163085.278 | 1677.308 | 500.7533 | 223.0032 | 316.4478 | 1684.1542 | 568.3453 | 2053.3165 | 692.9251
| 4.6395 | 4.6395 | 26.2443 | 0.745 | 0.5 | 0.059657 | 996.7334 | 4180.8612 | 0.60924 | 0.86602 | 8.6917e-07 | 0.00026922 | 5.9451 | 0.71291 | 0.6762 | 39860788436.7593 | 34330.5049 | 28417118391.9652 | 1621.401 | 484.6962 | 222.8753 | 315.7696 | 1628.6889 | 555.7059 | 1984.5131 | 677.1125
| 4.1942 | 4.1942 | 26.0483 | 0.745 | 0.5 | 0.059657 | 996.7857 | 4180.933 | 0.60891 | 0.86982 | 8.7292e-07 | 0.00026738 | 5.9745 | 0.7135 | 0.67686 | 35655727558.2976 | 34182.5007 | 25440512852.9215 | 1562.6883 | 467.8171 | 222.7594 | 315.155 | 1570.4957 | 542.7316 | 1912.5746 | 660.9472
| 3.7499 | 3.7499 | 25.8729 | 0.745 | 0.5 | 0.059657 | 996.8321 | 4180.9987 | 0.60861 | 0.87324 | 8.763e-07 | 0.00026572 | 6.0009 | 0.71404 | 0.67744 | 31575632592.5462 | 34050.2119 | 22546189687.8932 | 1501.0257 | 450.0723 | 222.6553 | 314.604 | 1509.449 | 529.4618 | 1837.3419 | 644.4752
| 3.3109 | 3.3109 | 25.7177 | 0.745 | 0.5 | 0.059657 | 996.873 | 4181.058 | 0.60835 | 0.87628 | 8.7931e-07 | 0.00026424 | 6.0244 | 0.71451 | 0.67797 | 27642442771.1248 | 33933.3407 | 19750800943.5091 | 1436.2344 | 431.4074 | 222.5631 | 314.1159 | 1445.3955 | 515.9451 | 1758.6199 | 627.753
| 2.8814 | 2.8814 | 25.5822 | 0.745 | 0.5 | 0.059657 | 996.9084 | 4181.1107 | 0.60812 | 0.87895 | 8.8196e-07 | 0.00026295 | 6.0451 | 0.71492 | 0.67842 | 23877681042.7732 | 33831.4457 | 17070695066.5758 | 1368.0884 | 411.7541 | 222.4824 | 313.6894 | 1378.1441 | 502.2407 | 1676.1661 | 610.8497
| 2.4658 | 2.4658 | 25.4658 | 0.745 | 0.5 | 0.059657 | 996.9388 | 4181.1567 | 0.60793 | 0.88126 | 8.8424e-07 | 0.00026184 | 6.0629 | 0.71528 | 0.67881 | 20302351464.5012 | 33743.9453 | 14521818899.8922 | 1296.2957 | 391.0239 | 222.4129 | 313.3223 | 1307.4525 | 488.4214 | 1589.6743 | 593.8503
| 2.0683 | 2.0683 | 25.3675 | 0.745 | 0.5 | 0.059657 | 996.9643 | 4181.1961 | 0.60776 | 0.88321 | 8.8617e-07 | 0.0002609 | 6.0781 | 0.71558 | 0.67914 | 16936832758.867 | 33670.1237 | 12119619437.2182 | 1220.469 | 369.0996 | 222.3542 | 313.0121 | 1233.0061 | 474.5762 | 1498.749 | 576.859
| 1.693 | 1.693 | 25.2862 | 0.745 | 0.5 | 0.059657 | 996.9854 | 4181.2289 | 0.60762 | 0.88484 | 8.8778e-07 | 0.00026013 | 6.0906 | 0.71583 | 0.67942 | 13800748385.1108 | 33609.1397 | 9878932092.4208 | 1140.0759 | 345.82 | 222.3056 | 312.7555 | 1154.3843 | 460.8136 | 1402.8654 | 560.0037
| 1.3436 | 1.3436 | 25.2207 | 0.745 | 0.5 | 0.059657 | 997.0022 | 4181.2557 | 0.60751 | 0.88615 | 8.8907e-07 | 0.0002595 | 6.1008 | 0.71603 | 0.67964 | 10912797181.2521 | 33560.0384 | 7813844704.3445 | 1054.3513 | 320.9538 | 222.2664 | 312.5486 | 1071.0022 | 447.2652 | 1301.2983 | 543.44
| 1.0237 | 1.0237 | 25.1696 | 0.745 | 0.5 | 0.059657 | 997.0154 | 4181.2766 | 0.60743 | 0.88717 | 8.9008e-07 | 0.00025901 | 6.1087 | 0.71618 | 0.67981 | 8290533501.8565 | 33521.7643 | 5937529800.245 | 962.1269 | 294.1478 | 222.2358 | 312.3872 | 982.0032 | 434.0885 | 1192.9923 | 527.3549
| 0.73629 | 0.73629 | 25.1315 | 0.745 | 0.5 | 0.059657 | 997.0252 | 4181.2924 | 0.60736 | 0.88793 | 8.9084e-07 | 0.00025864 | 6.1146 | 0.7163 | 0.67994 | 5950091365.409 | 33493.1779 | 4262041456.5684 | 861.4624 | 264.8157 | 222.2129 | 312.2665 | 886.041 | 421.4681 | 1076.2977 | 511.9685
| 0.48406 | 0.48406 | 25.1046 | 0.745 | 0.5 | 0.059657 | 997.0321 | 4181.3035 | 0.60732 | 0.88847 | 8.9138e-07 | 0.00025838 | 6.1188 | 0.71638 | 0.68003 | 3905852733.7159 | 33473.0729 | 2798076915.3564 | 748.7158 | 231.8571 | 222.1968 | 312.1816 | 780.7782 | 409.6136 | 948.3612 | 497.5314
| 0.2692 | 0.2692 | 25.0874 | 0.745 | 0.5 | 0.059657 | 997.0365 | 4181.3107 | 0.60729 | 0.88882 | 8.9172e-07 | 0.00025822 | 6.1215 | 0.71643 | 0.68009 | 2170064164.443 | 33460.1945 | 1554705850.9762 | 615.5261 | 192.7438 | 222.1865 | 312.1272 | 661.4888 | 398.7472 | 803.4295 | 484.3094
| 0.093386 | 0.093386 | 25.0782 | 0.745 | 0.5 | 0.059657 | 997.0389 | 4181.3145 | 0.60727 | 0.88901 | 8.919e-07 | 0.00025813 | 6.1229 | 0.71646 | 0.68012 | 752403436.0643 | 33453.258 | 539068057.0491 | 432.4258 | 138.5337 | 222.1809 | 312.0979 | 515.6244 | 389.0505 | 626.2498 | 472.5199
| 0.83759 | 0.83759 | 25.955 | 0.745 | 0.5 | 0.059657 | 996.8104 | 4180.9678 | 0.60875 | 0.87164 | 8.7472e-07 | 0.00026649 | 5.9885 | 0.71379 | 0.67717 | 7084477550.5441 | 34112.0908 | 5056814803.4213 | 911.9887 | 279.4987 | 222.704 | 314.8619 | 934.4213 | 429.4382 | 1137.6604 | 522.8421
| 1.5901 | 1.5901 | 26.8039 | 0.745 | 0.5 | 0.059657 | 996.5822 | 4180.6659 | 0.61017 | 0.85533 | 8.5859e-07 | 0.00027447 | 5.8626 | 0.71121 | 0.67433 | 14074965449.5466 | 34754.3293 | 10010313036.1824 | 1145.1076 | 347.1617 | 223.2049 | 317.5187 | 1159.7812 | 464.6326 | 1415.329 | 567.0104
| 2.3497 | 2.3497 | 27.6219 | 0.745 | 0.5 | 0.059657 | 996.3558 | 4180.4052 | 0.61153 | 0.84008 | 8.4351e-07 | 0.00028204 | 5.7452 | 0.70875 | 0.67161 | 21699320822.1596 | 35377.2676 | 15379330345.8652 | 1321.3247 | 398.0669 | 223.6824 | 320.0611 | 1332.5954 | 496.7981 | 1629.837 | 607.6112
| 3.1153 | 3.1153 | 28.4071 | 0.745 | 0.5 | 0.059657 | 996.1326 | 4180.1817 | 0.61282 | 0.82585 | 8.2943e-07 | 0.00028921 | 5.6358 | 0.70639 | 0.66901 | 29930051080.257 | 35978.9609 | 21142327113.0293 | 1469.2015 | 440.6513 | 224.1362 | 322.4852 | 1478.4963 | 526.7253 | 1812.1015 | 645.5746
| 3.8858 | 3.8858 | 29.158 | 0.745 | 0.5 | 0.059657 | 995.9139 | 4179.9915 | 0.61404 | 0.81259 | 8.1632e-07 | 0.00029597 | 5.5342 | 0.70415 | 0.66655 | 38731529472.5138 | 36557.7575 | 27272791108.1092 | 1599.3381 | 478.038 | 224.566 | 324.7885 | 1607.3212 | 554.8416 | 1973.9341 | 681.3951
| 4.6595 | 4.6595 | 29.8732 | 0.745 | 0.5 | 0.059657 | 995.7008 | 4179.8308 | 0.6152 | 0.80028 | 8.0415e-07 | 0.00030234 | 5.4401 | 0.70202 | 0.66421 | 48058493680.3688 | 37112.2038 | 33738228274.3042 | 1716.8717 | 511.7394 | 224.9719 | 326.9693 | 1723.9127 | 581.4031 | 2121.1129 | 715.362
| 5.4345 | 5.4345 | 30.5519 | 0.745 | 0.5 | 0.059657 | 995.4943 | 4179.6964 | 0.61629 | 0.78888 | 7.9287e-07 | 0.00030831 | 5.353 | 0.70002 | 0.662 | 57855468360.3717 | 37641.0189 | 40499801431.0247 | 1824.6576 | 542.5965 | 225.3537 | 329.0263 | 1830.9858 | 606.5693 | 2256.8511 | 747.65
| 6.2082 | 6.2082 | 31.193 | 0.745 | 0.5 | 0.059657 | 995.2955 | 4179.5848 | 0.61732 | 0.77834 | 7.8245e-07 | 0.00031389 | 5.2727 | 0.69813 | 0.65992 | 68056775841.3351 | 38143.0945 | 47512363615.5422 | 1924.4175 | 571.1171 | 225.7116 | 330.9589 | 1930.1866 | 630.4406 | 2383.0745 | 778.3635
| 6.9777 | 6.9777 | 31.796 | 0.745 | 0.5 | 0.059657 | 995.1053 | 4179.4932 | 0.61827 | 0.76863 | 7.7285e-07 | 0.00031909 | 5.1989 | 0.69636 | 0.65798 | 78587047988.2639 | 38617.5043 | 54724815800.5427 | 2017.2444 | 597.6246 | 226.0457 | 332.7673 | 2022.5632 | 653.0791 | 2500.9911 | 807.562
| 7.7398 | 7.7398 | 32.3604 | 0.745 | 0.5 | 0.059657 | 994.9244 | 4179.4188 | 0.61916 | 0.75971 | 7.6404e-07 | 0.00032391 | 5.1312 | 0.69471 | 0.65617 | 89362194672.8777 | 39063.5188 | 62080752474.7859 | 2103.8563 | 622.3321 | 226.3564 | 334.4518 | 2108.805 | 674.5217 | 2611.3806 | 835.2754
| 8.4909 | 8.4909 | 32.8861 | 0.745 | 0.5 | 0.059657 | 994.7534 | 4179.3591 | 0.61998 | 0.75156 | 7.5598e-07 | 0.00032837 | 5.0694 | 0.69318 | 0.65449 | 100290783699.6697 | 39480.6196 | 69519361336.3017 | 2184.7362 | 645.3839 | 226.644 | 336.0138 | 2189.3761 | 694.7887 | 2714.7547 | 861.5152
| 9.2273 | 9.2273 | 33.3732 | 0.745 | 0.5 | 0.059657 | 994.5929 | 4179.3119 | 0.62074 | 0.74413 | 7.4863e-07 | 0.00033247 | 5.0131 | 0.69176 | 0.65294 | 111275775235.2946 | 39868.5136 | 76976538037.0344 | 2260.2157 | 666.8796 | 226.909 | 337.455 | 2264.5949 | 713.8894 | 2811.454 | 886.2809
| 9.945 | 9.945 | 33.8221 | 0.745 | 0.5 | 0.059657 | 994.4432 | 4179.2751 | 0.62144 | 0.73738 | 7.4196e-07 | 0.00033621 | 4.9621 | 0.69046 | 0.65151 | 122216540037.5396 | 40227.1441 | 84386170033.6223 | 2330.5272 | 686.8899 | 227.1518 | 338.7777 | 2334.6844 | 731.8273 | 2901.7093 | 909.5662
| 10.64 | 10.64 | 34.2332 | 0.745 | 0.5 | 0.059657 | 994.3046 | 4179.247 | 0.62207 | 0.73129 | 7.3594e-07 | 0.00033962 | 4.9161 | 0.68928 | 0.65021 | 133011078764.6879 | 40556.6987 | 91681537580.348 | 2395.8395 | 705.4663 | 227.3732 | 339.9851 | 2399.8063 | 748.6023 | 2985.6827 | 931.3623
| 10.4286 | 10.4286 | 33.7277 | 0.745 | 0.5 | 0.059657 | 994.4748 | 4179.2823 | 0.62129 | 0.73879 | 7.4335e-07 | 0.00033543 | 4.9728 | 0.69074 | 0.65181 | 127653810068.4297 | 40151.6508 | 88175240496.7957 | 2364.8992 | 696.7149 | 227.1009 | 338.5 | 2368.9291 | 740.4253 | 2943.5812 | 920.0369
| 10.2344 | 10.2344 | 33.2344 | 0.745 | 0.5 | 0.059657 | 994.6388 | 4179.3246 | 0.62053 | 0.74623 | 7.5071e-07 | 0.0003313 | 5.029 | 0.69217 | 0.65338 | 122696445202.8279 | 39757.847 | 84926332885.3912 | 2335.4893 | 688.395 | 226.8336 | 337.0449 | 2339.58 | 732.6552 | 2903.5388 | 909.2628
| 10.0516 | 10.0516 | 32.7524 | 0.745 | 0.5 | 0.059657 | 994.7971 | 4179.3734 | 0.61977 | 0.75362 | 7.5801e-07 | 0.00032724 | 5.085 | 0.69357 | 0.65491 | 118043026648.0686 | 39374.3937 | 81870739113.5632 | 2307.1367 | 680.372 | 226.5711 | 335.6172 | 2311.2873 | 725.1705 | 2864.956 | 898.885
| 9.8742 | 9.8742 | 32.281 | 0.745 | 0.5 | 0.059657 | 994.95 | 4179.4286 | 0.61904 | 0.76096 | 7.6527e-07 | 0.00032324 | 5.1406 | 0.69494 | 0.65642 | 113610201170.5772 | 39000.669 | 78952394567.9654 | 2279.3911 | 672.5176 | 226.3129 | 334.2154 | 2283.6022 | 717.8566 | 2827.2667 | 888.7591
| 9.6968 | 9.6968 | 31.8198 | 0.745 | 0.5 | 0.059657 | 995.0977 | 4179.4898 | 0.61831 | 0.76825 | 7.7248e-07 | 0.0003193 | 5.196 | 0.69629 | 0.6579 | 109326759761.6694 | 38636.2998 | 76123068086.7211 | 2251.8313 | 664.7116 | 226.0589 | 332.8386 | 2256.1048 | 710.6078 | 2789.9458 | 878.7523
| 9.5146 | 9.5146 | 31.3687 | 0.745 | 0.5 | 0.059657 | 995.2404 | 4179.5568 | 0.6176 | 0.77549 | 7.7963e-07 | 0.00031541 | 5.251 | 0.69761 | 0.65936 | 105133151092.6638 | 38281.1373 | 73342151895.3522 | 2224.0692 | 656.8434 | 225.8092 | 331.4869 | 2228.4089 | 703.3279 | 2752.5142 | 868.7454
| 9.3231 | 9.3231 | 30.9279 | 0.745 | 0.5 | 0.059657 | 995.3782 | 4179.6291 | 0.6169 | 0.78267 | 7.8673e-07 | 0.00031159 | 5.3057 | 0.69891 | 0.66078 | 100980935343.0936 | 37935.2317 | 70576398234.9433 | 2195.7535 | 648.8122 | 225.5639 | 330.1612 | 2200.1647 | 695.9312 | 2714.5412 | 858.633
| 9.1184 | 9.1184 | 30.4978 | 0.745 | 0.5 | 0.059657 | 995.5109 | 4179.7064 | 0.61621 | 0.78977 | 7.9376e-07 | 0.00030784 | 5.3599 | 0.70018 | 0.66217 | 96832157878.4795 | 37598.8055 | 67799589519.0599 | 2166.5702 | 640.5283 | 225.3234 | 328.8629 | 2171.0598 | 688.3427 | 2675.6463 | 848.3238
| 8.8972 | 8.8972 | 30.079 | 0.745 | 0.5 | 0.059657 | 995.6386 | 4179.7883 | 0.61553 | 0.7968 | 8.007e-07 | 0.00030416 | 5.4135 | 0.70141 | 0.66354 | 92658634355.1807 | 37272.2262 | 64992136426.186 | 2136.2432 | 631.9121 | 225.0879 | 327.5941 | 2140.82 | 680.4985 | 2635.4978 | 837.7408
| 8.6569 | 8.6569 | 29.6721 | 0.745 | 0.5 | 0.059657 | 995.7612 | 4179.874 | 0.61488 | 0.80371 | 8.0754e-07 | 0.00030055 | 5.4663 | 0.70262 | 0.66486 | 88441149869.3496 | 36955.9783 | 62140605449.3996 | 2104.5322 | 622.8947 | 224.8581 | 326.3573 | 2109.2068 | 672.345 | 2593.8107 | 826.8206
| 8.3954 | 8.3954 | 29.2781 | 0.745 | 0.5 | 0.059657 | 995.8784 | 4179.9631 | 0.61424 | 0.81051 | 8.1426e-07 | 0.00029704 | 5.5183 | 0.70379 | 0.66615 | 84168584241.2122 | 36650.6348 | 59237183722.4371 | 2071.2311 | 613.4165 | 224.6344 | 325.1556 | 2076.0161 | 663.8389 | 2550.3433 | 815.5125
| 8.1115 | 8.1115 | 28.8978 | 0.745 | 0.5 | 0.059657 | 995.9903 | 4180.0549 | 0.61362 | 0.81715 | 8.2082e-07 | 0.00029364 | 5.5691 | 0.70493 | 0.6674 | 79836983019.5083 | 36356.8294 | 56279094105.9805 | 2036.1641 | 603.4264 | 224.4175 | 323.9921 | 2041.0744 | 654.9466 | 2504.8926 | 803.7781
| 7.8045 | 7.8045 | 28.5323 | 0.745 | 0.5 | 0.059657 | 996.0965 | 4180.1484 | 0.61302 | 0.82361 | 8.2722e-07 | 0.00029034 | 5.6187 | 0.70602 | 0.6686 | 75448599014.4102 | 36075.2291 | 53267977307.674 | 1999.1827 | 592.8814 | 224.2081 | 322.8703 | 2004.2355 | 645.6433 | 2457.2893 | 791.5898
| 7.4744 | 7.4744 | 28.1825 | 0.745 | 0.5 | 0.059657 | 996.197 | 4180.243 | 0.61245 | 0.82988 | 8.3341e-07 | 0.00028717 | 5.6668 | 0.70706 | 0.66975 | 71010931980.0256 | 35806.5072 | 50209260073.5642 | 1960.1608 | 581.7444 | 224.0069 | 321.7936 | 1965.3761 | 635.9122 | 2407.3919 | 778.9298
| 7.1217 | 7.1217 | 27.8495 | 0.745 | 0.5 | 0.059657 | 996.2917 | 4180.3378 | 0.6119 | 0.83591 | 8.3938e-07 | 0.00028413 | 5.7132 | 0.70806 | 0.67086 | 66535794486.1117 | 35551.3183 | 47111529178.9726 | 1918.9905 | 569.9837 | 223.8144 | 320.7655 | 1924.3915 | 625.7441 | 2355.0813 | 765.7892
| 6.7479 | 6.7479 | 27.5342 | 0.745 | 0.5 | 0.059657 | 996.3804 | 4180.4318 | 0.61138 | 0.8417 | 8.451e-07 | 0.00028123 | 5.7576 | 0.70901 | 0.6719 | 62038430210.4918 | 35310.2747 | 43985930118.8096 | 1875.5775 | 557.5714 | 223.6314 | 319.7893 | 1881.1913 | 615.1364 | 2300.2544 | 752.167
| 6.3547 | 6.3547 | 27.2373 | 0.745 | 0.5 | 0.059657 | 996.463 | 4180.5242 | 0.61089 | 0.8472 | 8.5054e-07 | 0.00027849 | 5.8 | 0.70991 | 0.67289 | 57536707149.3614 | 35083.9243 | 40845607203.9734 | 1829.8362 | 544.4816 | 223.4585 | 318.8681 | 1835.6943 | 604.0925 | 2242.818 | 738.0692
| 5.9445 | 5.9445 | 26.9597 | 0.745 | 0.5 | 0.059657 | 996.5395 | 4180.614 | 0.61043 | 0.85239 | 8.5568e-07 | 0.00027592 | 5.84 | 0.71074 | 0.67381 | 53050402988.1656 | 34872.7314 | 37705198448.5065 | 1781.6846 | 530.6899 | 223.2963 | 318.0045 | 1787.8242 | 592.6215 | 2182.6832 | 723.508
| 5.5203 | 5.5203 | 26.702 | 0.745 | 0.5 | 0.059657 | 996.6099 | 4180.7004 | 0.61 | 0.85726 | 8.605e-07 | 0.00027352 | 5.8775 | 0.71152 | 0.67467 | 48600593579.0371 | 34677.0596 | 34580394482.911 | 1731.0399 | 516.171 | 223.1451 | 317.201 | 1737.5047 | 580.7382 | 2119.7594 | 708.5019
| 5.0852 | 5.0852 | 26.4646 | 0.745 | 0.5 | 0.059657 | 996.6742 | 4180.7826 | 0.6096 | 0.86179 | 8.6498e-07 | 0.00027129 | 5.9124 | 0.71224 | 0.67546 | 44209148646.1932 | 34497.1576 | 31487566095.383 | 1677.8126 | 500.8979 | 223.0054 | 316.4593 | 1684.6553 | 568.4625 | 2053.9481 | 693.0751
| 4.643 | 4.643 | 26.2478 | 0.745 | 0.5 | 0.059657 | 996.7325 | 4180.8599 | 0.60924 | 0.86596 | 8.691e-07 | 0.00026926 | 5.9446 | 0.7129 | 0.67619 | 39898332003.5954 | 34333.147 | 28443460244.63 | 1621.9018 | 484.8399 | 222.8774 | 315.7805 | 1629.1858 | 555.8202 | 1985.1377 | 677.2583
| 4.1976 | 4.1976 | 26.0516 | 0.745 | 0.5 | 0.059657 | 996.7848 | 4180.9317 | 0.60891 | 0.86975 | 8.7286e-07 | 0.00026741 | 5.974 | 0.71349 | 0.67684 | 35690497204.232 | 34185.0146 | 25464959857.8199 | 1563.1887 | 467.9609 | 222.7613 | 315.1655 | 1570.9917 | 542.8433 | 1913.1962 | 661.0893
| 3.7531 | 3.7531 | 25.8761 | 0.745 | 0.5 | 0.059657 | 996.8313 | 4180.9975 | 0.60862 | 0.87318 | 8.7624e-07 | 0.00026575 | 6.0004 | 0.71403 | 0.67743 | 31607864074.5804 | 34052.6056 | 22568898747.4479 | 1501.5295 | 450.2171 | 222.6572 | 314.614 | 1509.9478 | 529.5714 | 1837.9652 | 644.6142
| 3.3139 | 3.3139 | 25.7207 | 0.745 | 0.5 | 0.059657 | 996.8722 | 4181.0568 | 0.60836 | 0.87622 | 8.7926e-07 | 0.00026427 | 6.024 | 0.7145 | 0.67796 | 27672357369.3464 | 33935.6218 | 19771919824.2757 | 1436.7461 | 431.5547 | 222.5649 | 314.1255 | 1445.9014 | 516.053 | 1759.2502 | 627.8895
| 2.8843 | 2.8843 | 25.5851 | 0.745 | 0.5 | 0.059657 | 996.9077 | 4181.1096 | 0.60813 | 0.8789 | 8.819e-07 | 0.00026298 | 6.0446 | 0.71491 | 0.67841 | 23905486064.8562 | 33833.6214 | 17090362657.6636 | 1368.6136 | 411.9055 | 222.4841 | 313.6985 | 1378.6623 | 502.3474 | 1676.8098 | 610.9844
| 2.4685 | 2.4685 | 25.4685 | 0.745 | 0.5 | 0.059657 | 996.9381 | 4181.1556 | 0.60793 | 0.8812 | 8.8418e-07 | 0.00026187 | 6.0625 | 0.71527 | 0.6788 | 20328240745.4934 | 33746.0223 | 14540165470.9229 | 1296.8414 | 391.1814 | 222.4146 | 313.331 | 1307.9896 | 488.5274 | 1590.3395 | 593.9836
| 2.071 | 2.071 | 25.3701 | 0.745 | 0.5 | 0.059657 | 996.9636 | 4181.195 | 0.60777 | 0.88316 | 8.8612e-07 | 0.00026093 | 6.0776 | 0.71557 | 0.67914 | 16960987169.0993 | 33672.1083 | 12136766906.0635 | 1221.0443 | 369.2659 | 222.3558 | 313.0205 | 1233.5705 | 474.6819 | 1499.4461 | 576.9917
| 1.6955 | 1.6955 | 25.2887 | 0.745 | 0.5 | 0.059657 | 996.9847 | 4181.2279 | 0.60763 | 0.88479 | 8.8773e-07 | 0.00026015 | 6.0902 | 0.71582 | 0.67941 | 13823336357.3782 | 33611.038 | 9894994311.7856 | 1140.6934 | 345.9988 | 222.3071 | 312.7635 | 1154.9875 | 460.9195 | 1403.6082 | 560.1363
| 1.3461 | 1.3461 | 25.2231 | 0.745 | 0.5 | 0.059657 | 997.0016 | 4181.2547 | 0.60752 | 0.8861 | 8.8902e-07 | 0.00025952 | 6.1004 | 0.71602 | 0.67963 | 10933975269.1012 | 33561.8559 | 7828927776.6614 | 1055.0293 | 321.1505 | 222.2678 | 312.5562 | 1071.6602 | 447.3718 | 1302.1065 | 543.5731
| 1.026 | 1.026 | 25.172 | 0.745 | 0.5 | 0.059657 | 997.0148 | 4181.2757 | 0.60743 | 0.88712 | 8.9004e-07 | 0.00025903 | 6.1083 | 0.71617 | 0.6798 | 8310446985.4364 | 33523.5064 | 5951732433.4628 | 962.8934 | 294.3707 | 222.2372 | 312.3945 | 982.7401 | 434.1962 | 1193.8953 | 527.4892
| 0.73853 | 0.73853 | 25.1337 | 0.745 | 0.5 | 0.059657 | 997.0246 | 4181.2915 | 0.60737 | 0.88789 | 8.908e-07 | 0.00025866 | 6.1143 | 0.71629 | 0.67993 | 5968874934.0052 | 33494.8496 | 4275455382.2445 | 862.3652 | 265.079 | 222.2142 | 312.2736 | 886.8957 | 421.5775 | 1077.3426 | 512.1046
| 0.48621 | 0.48621 | 25.1068 | 0.745 | 0.5 | 0.059657 | 997.0315 | 4181.3026 | 0.60732 | 0.88843 | 8.9133e-07 | 0.00025841 | 6.1185 | 0.71637 | 0.68002 | 3923631306.9146 | 33474.679 | 2810787413.7232 | 749.8477 | 232.1885 | 222.1981 | 312.1884 | 781.8208 | 409.7254 | 949.6333 | 497.6701
| 0.27127 | 0.27127 | 25.0895 | 0.745 | 0.5 | 0.059657 | 997.036 | 4181.3098 | 0.60729 | 0.88878 | 8.9168e-07 | 0.00025824 | 6.1212 | 0.71643 | 0.68008 | 2186954009.411 | 33461.7399 | 1566792495.8867 | 617.1171 | 193.2123 | 222.1877 | 312.1337 | 662.869 | 398.8624 | 805.1106 | 484.4522
| 0.095375 | 0.095375 | 25.0802 | 0.745 | 0.5 | 0.059657 | 997.0384 | 4181.3137 | 0.60728 | 0.88897 | 8.9186e-07 | 0.00025815 | 6.1226 | 0.71646 | 0.68011 | 768514095.5925 | 33454.7473 | 550606049.626 | 435.4892 | 139.4461 | 222.1821 | 312.1042 | 517.7884 | 389.1726 | 628.8815 | 472.6707
| 0.83952 | 0.83952 | 25.9569 | 0.745 | 0.5 | 0.059657 | 996.8099 | 4180.967 | 0.60875 | 0.8716 | 8.7468e-07 | 0.00026651 | 5.9882 | 0.71378 | 0.67716 | 7101468796.3224 | 34113.5393 | 5068901471.6627 | 912.7147 | 279.7101 | 222.7052 | 314.868 | 935.1139 | 429.5323 | 1138.5097 | 522.9595
| 1.592 | 1.592 | 26.8057 | 0.745 | 0.5 | 0.059657 | 996.5817 | 4180.6653 | 0.61017 | 0.8553 | 8.5856e-07 | 0.00027448 | 5.8624 | 0.71121 | 0.67432 | 14092665147.4266 | 34755.7298 | 10022822692.6614 | 1145.5844 | 347.2998 | 223.206 | 317.5245 | 1160.2467 | 464.7134 | 1415.9041 | 567.1118
| 2.3514 | 2.3514 | 27.6237 | 0.745 | 0.5 | 0.059657 | 996.3553 | 4180.4047 | 0.61153 | 0.84005 | 8.4347e-07 | 0.00028205 | 5.7449 | 0.70874 | 0.6716 | 21717600261.2078 | 35378.6176 | 15392170413.9189 | 1321.6923 | 398.173 | 223.6834 | 320.0666 | 1332.9573 | 496.8693 | 1630.2873 | 607.7012
| 3.117 | 3.117 | 28.4088 | 0.745 | 0.5 | 0.059657 | 996.1321 | 4180.1813 | 0.61282 | 0.82582 | 8.294e-07 | 0.00028922 | 5.6356 | 0.70639 | 0.66901 | 29948792247.2706 | 35980.2593 | 21155414309.1757 | 1469.5045 | 440.7384 | 224.1372 | 322.4904 | 1478.7959 | 526.789 | 1812.4769 | 645.6556
| 3.8874 | 3.8874 | 29.1596 | 0.745 | 0.5 | 0.059657 | 995.9134 | 4179.9911 | 0.61405 | 0.81257 | 8.1629e-07 | 0.00029599 | 5.534 | 0.70414 | 0.66654 | 38750621174.7598 | 36559.0039 | 27286048453.2217 | 1599.5972 | 478.1123 | 224.567 | 324.7935 | 1607.5781 | 554.8991 | 1974.2579 | 681.4686
| 4.661 | 4.661 | 29.8748 | 0.745 | 0.5 | 0.059657 | 995.7003 | 4179.8305 | 0.61521 | 0.80026 | 8.0412e-07 | 0.00030235 | 5.4399 | 0.70202 | 0.6642 | 48077830479.0978 | 37113.3982 | 33751584149.1772 | 1717.0982 | 511.8043 | 224.9727 | 326.9739 | 1724.1376 | 581.4554 | 2121.3982 | 715.4292
| 5.4359 | 5.4359 | 30.5533 | 0.745 | 0.5 | 0.059657 | 995.4939 | 4179.6961 | 0.6163 | 0.78885 | 7.9285e-07 | 0.00030832 | 5.3528 | 0.70001 | 0.66199 | 57874950267.2239 | 37642.1618 | 40513189186.8099 | 1824.8586 | 542.654 | 225.3545 | 329.0307 | 1831.1857 | 606.617 | 2257.106 | 747.7117
| 6.2096 | 6.2096 | 31.1944 | 0.745 | 0.5 | 0.059657 | 995.2951 | 4179.5846 | 0.61732 | 0.77831 | 7.8243e-07 | 0.0003139 | 5.2725 | 0.69812 | 0.65992 | 68076308306.5185 | 38144.1865 | 47525721394.6561 | 1924.5978 | 571.1686 | 225.7123 | 330.9631 | 1930.366 | 630.4844 | 2383.3045 | 778.4204
| 6.979 | 6.979 | 31.7973 | 0.745 | 0.5 | 0.059657 | 995.1049 | 4179.493 | 0.61827 | 0.76861 | 7.7283e-07 | 0.0003191 | 5.1987 | 0.69636 | 0.65798 | 78606542023.1134 | 38618.5464 | 54738086453.3284 | 2017.4075 | 597.6711 | 226.0465 | 332.7712 | 2022.7255 | 653.1194 | 2501.2003 | 807.6146
| 7.7411 | 7.7411 | 32.3616 | 0.745 | 0.5 | 0.059657 | 994.924 | 4179.4186 | 0.61916 | 0.75969 | 7.6402e-07 | 0.00032393 | 5.131 | 0.69471 | 0.65616 | 89381567038.0112 | 39064.512 | 62093883522.9832 | 2104.0046 | 622.3743 | 226.3571 | 334.4556 | 2108.9527 | 674.5589 | 2611.5719 | 835.3242
| 8.4921 | 8.4921 | 32.8873 | 0.745 | 0.5 | 0.059657 | 994.753 | 4179.359 | 0.61999 | 0.75154 | 7.5596e-07 | 0.00032838 | 5.0692 | 0.69317 | 0.65448 | 100309957120.2825 | 39481.5651 | 69532304957.4331 | 2184.8718 | 645.4224 | 226.6447 | 336.0173 | 2189.5112 | 694.8231 | 2714.9303 | 861.5604
| 9.2284 | 9.2284 | 33.3744 | 0.745 | 0.5 | 0.059657 | 994.5925 | 4179.3118 | 0.62074 | 0.74411 | 7.4861e-07 | 0.00033248 | 5.013 | 0.69176 | 0.65293 | 111294678617.209 | 39869.4127 | 76989251053.2887 | 2260.3401 | 666.915 | 226.9096 | 337.4583 | 2264.7189 | 713.9213 | 2811.6159 | 886.323
| 9.9461 | 9.9461 | 33.8231 | 0.745 | 0.5 | 0.059657 | 994.4428 | 4179.2751 | 0.62144 | 0.73737 | 7.4194e-07 | 0.00033622 | 4.962 | 0.69046 | 0.65151 | 122235108663.4969 | 40227.9983 | 84398613893.4755 | 2330.6418 | 686.9224 | 227.1524 | 338.7809 | 2334.7987 | 731.8569 | 2901.859 | 909.6054
| 10.641 | 10.641 | 34.2342 | 0.745 | 0.5 | 0.059657 | 994.3043 | 4179.2469 | 0.62207 | 0.73127 | 7.3592e-07 | 0.00033963 | 4.916 | 0.68927 | 0.65021 | 133029254454.1603 | 40557.5095 | 91693678324.0314 | 2395.9452 | 705.4963 | 227.3738 | 339.9881 | 2399.9118 | 748.6298 | 2985.8214 | 931.3988
| 10.4295 | 10.4295 | 33.7287 | 0.745 | 0.5 | 0.059657 | 994.4745 | 4179.2823 | 0.62129 | 0.73878 | 7.4334e-07 | 0.00033544 | 4.9726 | 0.69073 | 0.65181 | 127670611321.152 | 40152.4147 | 88186493053.5345 | 2364.9998 | 696.7435 | 227.1014 | 338.5028 | 2369.0294 | 740.4514 | 2943.7129 | 920.0715
| 10.2353 | 10.2353 | 33.2353 | 0.745 | 0.5 | 0.059657 | 994.6385 | 4179.3245 | 0.62053 | 0.74622 | 7.507e-07 | 0.00033131 | 5.0289 | 0.69216 | 0.65337 | 122711989553.1049 | 39758.567 | 84936770469.6468 | 2335.5849 | 688.4222 | 226.8341 | 337.0476 | 2339.6754 | 732.68 | 2903.6638 | 909.2956
| 10.0524 | 10.0524 | 32.7533 | 0.745 | 0.5 | 0.059657 | 994.7968 | 4179.3733 | 0.61978 | 0.75361 | 7.58e-07 | 0.00032725 | 5.0849 | 0.69356 | 0.65491 | 118057417808.1174 | 39375.0726 | 81880426598.9164 | 2307.2277 | 680.3978 | 226.5715 | 335.6198 | 2311.378 | 725.194 | 2865.0746 | 898.9161
| 9.875 | 9.875 | 32.2818 | 0.745 | 0.5 | 0.059657 | 994.9497 | 4179.4285 | 0.61904 | 0.76094 | 7.6526e-07 | 0.00032325 | 5.1405 | 0.69494 | 0.65642 | 113623531141.9464 | 39001.3094 | 78961389723.5492 | 2279.4777 | 672.5422 | 226.3133 | 334.2178 | 2283.6885 | 717.8789 | 2827.3794 | 888.7885
| 9.6976 | 9.6976 | 31.8206 | 0.745 | 0.5 | 0.059657 | 995.0975 | 4179.4897 | 0.61831 | 0.76824 | 7.7246e-07 | 0.0003193 | 5.1959 | 0.69629 | 0.6579 | 109339110628.8482 | 38636.904 | 76131422636.1416 | 2251.9137 | 664.735 | 226.0593 | 332.8409 | 2256.187 | 710.629 | 2790.0529 | 878.7802
| 9.5153 | 9.5153 | 31.3694 | 0.745 | 0.5 | 0.059657 | 995.2402 | 4179.5567 | 0.6176 | 0.77548 | 7.7962e-07 | 0.00031542 | 5.2509 | 0.69761 | 0.65935 | 105144596541.6001 | 38281.7075 | 73349912420.2703 | 2224.1477 | 656.8657 | 225.8096 | 331.4891 | 2228.4872 | 703.348 | 2752.6159 | 868.7719
| 9.3238 | 9.3238 | 30.9286 | 0.745 | 0.5 | 0.059657 | 995.3779 | 4179.629 | 0.6169 | 0.78265 | 7.8672e-07 | 0.0003116 | 5.3056 | 0.69891 | 0.66078 | 100991541941.3682 | 37935.77 | 70583606942.652 | 2195.8283 | 648.8335 | 225.5643 | 330.1632 | 2200.2392 | 695.9503 | 2714.638 | 858.6581
| 9.119 | 9.119 | 30.4985 | 0.745 | 0.5 | 0.059657 | 995.5107 | 4179.7063 | 0.61621 | 0.78976 | 7.9375e-07 | 0.00030784 | 5.3598 | 0.70017 | 0.66217 | 96841986149.0863 | 37599.3139 | 67806284891.0877 | 2166.6416 | 640.5486 | 225.3237 | 328.8648 | 2171.1309 | 688.3609 | 2675.7385 | 848.3477
| 8.8978 | 8.8978 | 30.0796 | 0.745 | 0.5 | 0.059657 | 995.6384 | 4179.7881 | 0.61554 | 0.79679 | 8.0069e-07 | 0.00030416 | 5.4134 | 0.70141 | 0.66353 | 92667739671.9542 | 37272.7065 | 64998353763.0553 | 2136.3113 | 631.9316 | 225.0883 | 327.5959 | 2140.8879 | 680.5158 | 2635.5856 | 837.7635
| 8.6575 | 8.6575 | 29.6727 | 0.745 | 0.5 | 0.059657 | 995.761 | 4179.8739 | 0.61488 | 0.8037 | 8.0753e-07 | 0.00030056 | 5.4662 | 0.70262 | 0.66486 | 88449583198.8339 | 36956.4322 | 62146377325.0722 | 2104.5974 | 622.9133 | 224.8584 | 326.3591 | 2109.2717 | 672.3615 | 2593.8946 | 826.8422
| 8.396 | 8.396 | 29.2786 | 0.745 | 0.5 | 0.059657 | 995.8783 | 4179.963 | 0.61424 | 0.8105 | 8.1425e-07 | 0.00029705 | 5.5182 | 0.70379 | 0.66615 | 84176392753.0123 | 36651.0639 | 59242540360.6087 | 2071.2935 | 613.4343 | 224.6347 | 325.1573 | 2076.0783 | 663.8547 | 2550.4235 | 815.5331
| 8.1121 | 8.1121 | 28.8983 | 0.745 | 0.5 | 0.059657 | 995.9901 | 4180.0547 | 0.61362 | 0.81714 | 8.2082e-07 | 0.00029364 | 5.5691 | 0.70492 | 0.6674 | 79844210584.7544 | 36357.2353 | 56284063689.174 | 2036.2241 | 603.4435 | 224.4178 | 323.9937 | 2041.1341 | 654.9617 | 2504.9694 | 803.7977
| 7.805 | 7.805 | 28.5328 | 0.745 | 0.5 | 0.059657 | 996.0964 | 4180.1483 | 0.61302 | 0.8236 | 8.2721e-07 | 0.00029034 | 5.6186 | 0.70602 | 0.6686 | 75455286609.8306 | 36075.6131 | 53272586228.9966 | 1999.2404 | 592.8978 | 224.2084 | 322.8718 | 2004.2929 | 645.6577 | 2457.363 | 791.6085
| 7.4748 | 7.4748 | 28.183 | 0.745 | 0.5 | 0.059657 | 996.1969 | 4180.2429 | 0.61245 | 0.82987 | 8.3341e-07 | 0.00028717 | 5.6667 | 0.70706 | 0.66975 | 71017118013.1636 | 35806.8708 | 50213533139.9902 | 1960.2164 | 581.7603 | 224.0071 | 321.795 | 1965.4314 | 635.926 | 2407.4628 | 778.9477
| 7.1222 | 7.1222 | 27.85 | 0.745 | 0.5 | 0.059657 | 996.2916 | 4180.3377 | 0.6119 | 0.83591 | 8.3938e-07 | 0.00028413 | 5.7131 | 0.70806 | 0.67085 | 66541515055.4211 | 35551.6627 | 47115489774.082 | 1919.0443 | 569.9991 | 223.8147 | 320.7669 | 1924.445 | 625.7574 | 2355.1497 | 765.8064
| 6.7483 | 6.7483 | 27.5346 | 0.745 | 0.5 | 0.059657 | 996.3803 | 4180.4317 | 0.61138 | 0.84169 | 8.4509e-07 | 0.00028123 | 5.7576 | 0.70901 | 0.6719 | 62043719312.3573 | 35310.601 | 43989600332.0341 | 1875.6297 | 557.5863 | 223.6317 | 319.7906 | 1881.2432 | 615.1491 | 2300.3205 | 752.1835
| 6.3551 | 6.3551 | 27.2377 | 0.745 | 0.5 | 0.059657 | 996.4629 | 4180.5241 | 0.61089 | 0.84719 | 8.5054e-07 | 0.0002785 | 5.7999 | 0.7099 | 0.67288 | 57541596842.5172 | 35084.2337 | 40849007932.5705 | 1829.8869 | 544.4962 | 223.4588 | 318.8693 | 1835.7448 | 604.1047 | 2242.8821 | 738.085
| 5.9449 | 5.9449 | 26.9601 | 0.745 | 0.5 | 0.059657 | 996.5394 | 4180.6139 | 0.61043 | 0.85239 | 8.5567e-07 | 0.00027592 | 5.8399 | 0.71074 | 0.67381 | 53054923524.5117 | 34873.025 | 37708349477.7005 | 1781.7342 | 530.7041 | 223.2965 | 318.0058 | 1787.8735 | 592.6334 | 2182.7457 | 723.5233
| 5.5206 | 5.5206 | 26.7024 | 0.745 | 0.5 | 0.059657 | 996.6098 | 4180.7003 | 0.61 | 0.85726 | 8.6049e-07 | 0.00027352 | 5.8775 | 0.71152 | 0.67467 | 48604773508.4936 | 34677.3384 | 34583314548.9026 | 1731.0886 | 516.185 | 223.1453 | 317.2022 | 1737.5531 | 580.7497 | 2119.8205 | 708.5166
| 5.0855 | 5.0855 | 26.465 | 0.745 | 0.5 | 0.059657 | 996.6741 | 4180.7825 | 0.60961 | 0.86178 | 8.6497e-07 | 0.0002713 | 5.9124 | 0.71224 | 0.67546 | 44213014901.9814 | 34497.4224 | 31490272935.2457 | 1677.8607 | 500.9117 | 223.0056 | 316.4604 | 1684.703 | 568.4737 | 2054.0083 | 693.0893
| 4.6433 | 4.6433 | 26.2481 | 0.745 | 0.5 | 0.059657 | 996.7324 | 4180.8598 | 0.60924 | 0.86595 | 8.6909e-07 | 0.00026926 | 5.9446 | 0.7129 | 0.67619 | 39901909973.2046 | 34333.3988 | 28445970636.4811 | 1621.9495 | 484.8536 | 222.8776 | 315.7816 | 1629.2332 | 555.8311 | 1985.1972 | 677.2722
| 4.1979 | 4.1979 | 26.052 | 0.745 | 0.5 | 0.059657 | 996.7847 | 4180.9316 | 0.60891 | 0.86975 | 8.7285e-07 | 0.00026741 | 5.9739 | 0.71349 | 0.67684 | 35693810790.3286 | 34185.2541 | 25467289654.0837 | 1563.2364 | 467.9746 | 222.7615 | 315.1664 | 1571.0389 | 542.8539 | 1913.2554 | 661.1028
| 3.7534 | 3.7534 | 25.8764 | 0.745 | 0.5 | 0.059657 | 996.8312 | 4180.9974 | 0.60862 | 0.87317 | 8.7624e-07 | 0.00026575 | 6.0004 | 0.71403 | 0.67743 | 31610935749.2381 | 34052.8337 | 22571062903.5176 | 1501.5775 | 450.2309 | 222.6574 | 314.6149 | 1509.9953 | 529.5819 | 1838.0245 | 644.6275
| 3.3142 | 3.3142 | 25.721 | 0.745 | 0.5 | 0.059657 | 996.8721 | 4181.0567 | 0.60836 | 0.87622 | 8.7925e-07 | 0.00026428 | 6.0239 | 0.7145 | 0.67795 | 27675208224.2351 | 33935.8391 | 19773932424.4412 | 1436.7949 | 431.5688 | 222.565 | 314.1264 | 1445.9496 | 516.0633 | 1759.3102 | 627.9026
| 2.8845 | 2.8845 | 25.5854 | 0.745 | 0.5 | 0.059657 | 996.9076 | 4181.1095 | 0.60813 | 0.87889 | 8.8189e-07 | 0.00026298 | 6.0446 | 0.71491 | 0.67841 | 23908135859.4146 | 33833.8287 | 17092236939.7942 | 1368.6636 | 411.9199 | 222.4843 | 313.6994 | 1378.7117 | 502.3576 | 1676.8712 | 610.9972
| 2.4688 | 2.4688 | 25.4688 | 0.745 | 0.5 | 0.059657 | 996.938 | 4181.1555 | 0.60793 | 0.8812 | 8.8418e-07 | 0.00026187 | 6.0625 | 0.71527 | 0.6788 | 20330707954.6385 | 33746.2202 | 14541913851.0979 | 1296.8934 | 391.1964 | 222.4147 | 313.3319 | 1308.0407 | 488.5375 | 1590.4029 | 593.9964
| 2.0712 | 2.0712 | 25.3704 | 0.745 | 0.5 | 0.059657 | 996.9636 | 4181.1949 | 0.60777 | 0.88316 | 8.8612e-07 | 0.00026093 | 6.0776 | 0.71557 | 0.67913 | 16963289031.6958 | 33672.2974 | 12138401004.1254 | 1221.0991 | 369.2817 | 222.3559 | 313.0212 | 1233.6243 | 474.6919 | 1499.5125 | 577.0043
| 1.6958 | 1.6958 | 25.2889 | 0.745 | 0.5 | 0.059657 | 996.9846 | 4181.2278 | 0.60763 | 0.88478 | 8.8772e-07 | 0.00026015 | 6.0902 | 0.71582 | 0.67941 | 13825488926.5278 | 33611.2189 | 9896524978.6794 | 1140.7522 | 346.0158 | 222.3072 | 312.7642 | 1155.0449 | 460.9296 | 1403.679 | 560.1489
| 1.3463 | 1.3463 | 25.2233 | 0.745 | 0.5 | 0.059657 | 997.0016 | 4181.2546 | 0.60752 | 0.88609 | 8.8902e-07 | 0.00025952 | 6.1003 | 0.71602 | 0.67963 | 10935993465.3779 | 33562.0291 | 7830365124.4588 | 1055.0938 | 321.1692 | 222.2679 | 312.557 | 1071.7229 | 447.3819 | 1302.1835 | 543.5858
| 1.0263 | 1.0263 | 25.1722 | 0.745 | 0.5 | 0.059657 | 997.0147 | 4181.2756 | 0.60743 | 0.88712 | 8.9003e-07 | 0.00025903 | 6.1083 | 0.71617 | 0.6798 | 8312344654.6263 | 33523.6723 | 5953085869.2647 | 962.9664 | 294.3919 | 222.2373 | 312.3952 | 982.8103 | 434.2064 | 1193.9812 | 527.502
| 0.73874 | 0.73874 | 25.1339 | 0.745 | 0.5 | 0.059657 | 997.0246 | 4181.2914 | 0.60737 | 0.88789 | 8.9079e-07 | 0.00025867 | 6.1142 | 0.71629 | 0.67993 | 5970664912.1072 | 33495.0089 | 4276733647.9882 | 862.4511 | 265.1041 | 222.2144 | 312.2742 | 886.9771 | 421.5879 | 1077.4421 | 512.1176
| 0.48641 | 0.48641 | 25.107 | 0.745 | 0.5 | 0.059657 | 997.0315 | 4181.3025 | 0.60732 | 0.88843 | 8.9133e-07 | 0.00025841 | 6.1184 | 0.71637 | 0.68002 | 3925325498.258 | 33474.8321 | 2811998636.1161 | 749.9554 | 232.22 | 222.1982 | 312.189 | 781.92 | 409.736 | 949.7543 | 497.6834
| 0.27146 | 0.27146 | 25.0897 | 0.745 | 0.5 | 0.059657 | 997.0359 | 4181.3097 | 0.60729 | 0.88877 | 8.9167e-07 | 0.00025824 | 6.1211 | 0.71643 | 0.68008 | 2188563492.7483 | 33461.8871 | 1567944257.1202 | 617.2683 | 193.2568 | 222.1878 | 312.1344 | 663.0003 | 398.8734 | 805.2704 | 484.4658
| 0.095565 | 0.095565 | 25.0803 | 0.745 | 0.5 | 0.059657 | 997.0383 | 4181.3136 | 0.60728 | 0.88896 | 8.9186e-07 | 0.00025815 | 6.1226 | 0.71645 | 0.68011 | 770049306.5965 | 33454.8892 | 551705513.5748 | 435.7789 | 139.5324 | 222.1822 | 312.1048 | 517.9937 | 389.1842 | 629.1312 | 472.6851
| 0.8397 | 0.8397 | 25.9571 | 0.745 | 0.5 | 0.059657 | 996.8099 | 4180.967 | 0.60875 | 0.8716 | 8.7468e-07 | 0.00026651 | 5.9882 | 0.71378 | 0.67716 | 7103087867.4155 | 34113.6773 | 5070053182.8018 | 912.7838 | 279.7302 | 222.7053 | 314.8685 | 935.1799 | 429.5413 | 1138.5905 | 522.9707
| 1.5921 | 1.5921 | 26.8059 | 0.745 | 0.5 | 0.059657 | 996.5816 | 4180.6652 | 0.61017 | 0.8553 | 8.5855e-07 | 0.00027449 | 5.8623 | 0.71121 | 0.67432 | 14094351699.724 | 34755.8632 | 10024014691.6242 | 1145.6298 | 347.3129 | 223.2061 | 317.525 | 1160.291 | 464.7211 | 1415.9589 | 567.1215
| 2.3516 | 2.3516 | 27.6238 | 0.745 | 0.5 | 0.059657 | 996.3553 | 4180.4047 | 0.61153 | 0.84005 | 8.4347e-07 | 0.00028206 | 5.7449 | 0.70874 | 0.6716 | 21719342033.5428 | 35378.7462 | 15393393881.9479 | 1321.7274 | 398.1831 | 223.6835 | 320.0671 | 1332.9917 | 496.8761 | 1630.3302 | 607.7098
| 3.1171 | 3.1171 | 28.4089 | 0.745 | 0.5 | 0.059657 | 996.1321 | 4180.1812 | 0.61282 | 0.82581 | 8.294e-07 | 0.00028922 | 5.6356 | 0.70639 | 0.66901 | 29950577996.7668 | 35980.383 | 21156661312.2138 | 1469.5334 | 440.7467 | 224.1373 | 322.4909 | 1478.8244 | 526.7951 | 1812.5127 | 645.6633
| 3.8875 | 3.8875 | 29.1597 | 0.745 | 0.5 | 0.059657 | 995.9134 | 4179.9911 | 0.61405 | 0.81256 | 8.1629e-07 | 0.00029599 | 5.534 | 0.70414 | 0.66654 | 38752440308.1788 | 36559.1227 | 27287311657.701 | 1599.6219 | 478.1194 | 224.567 | 324.7939 | 1607.6025 | 554.9046 | 1974.2887 | 681.4756
| 4.6612 | 4.6612 | 29.8749 | 0.745 | 0.5 | 0.059657 | 995.7003 | 4179.8305 | 0.61521 | 0.80025 | 8.0412e-07 | 0.00030235 | 5.4399 | 0.70202 | 0.6642 | 48079672951.3776 | 37113.512 | 33752856732.1472 | 1717.1198 | 511.8105 | 224.9728 | 326.9744 | 1724.159 | 581.4603 | 2121.4254 | 715.4356
| 5.4361 | 5.4361 | 30.5535 | 0.745 | 0.5 | 0.059657 | 995.4938 | 4179.6961 | 0.6163 | 0.78885 | 7.9284e-07 | 0.00030832 | 5.3528 | 0.70001 | 0.66199 | 57876806552.5912 | 37642.2707 | 40514464798.8508 | 1824.8778 | 542.6595 | 225.3546 | 329.0311 | 1831.2047 | 606.6216 | 2257.1303 | 747.7176
| 6.2097 | 6.2097 | 31.1945 | 0.745 | 0.5 | 0.059657 | 995.2951 | 4179.5845 | 0.61732 | 0.77831 | 7.8243e-07 | 0.00031391 | 5.2725 | 0.69812 | 0.65992 | 68078169397.369 | 38144.2906 | 47526994142.8226 | 1924.615 | 571.1735 | 225.7124 | 330.9635 | 1930.3831 | 630.4886 | 2383.3264 | 778.4258
| 6.9792 | 6.9792 | 31.7974 | 0.745 | 0.5 | 0.059657 | 995.1048 | 4179.493 | 0.61827 | 0.7686 | 7.7283e-07 | 0.0003191 | 5.1987 | 0.69635 | 0.65798 | 78608399441.6862 | 38618.6457 | 54739350893.2103 | 2017.423 | 597.6755 | 226.0465 | 332.7716 | 2022.741 | 653.1233 | 2501.2202 | 807.6196
| 7.7412 | 7.7412 | 32.3618 | 0.745 | 0.5 | 0.059657 | 994.9239 | 4179.4186 | 0.61916 | 0.75969 | 7.6402e-07 | 0.00032393 | 5.131 | 0.69471 | 0.65616 | 89383412854.3102 | 39064.6066 | 62095134655.2222 | 2104.0188 | 622.3784 | 226.3572 | 334.4559 | 2108.9668 | 674.5625 | 2611.5901 | 835.3288
| 8.4922 | 8.4922 | 32.8874 | 0.745 | 0.5 | 0.059657 | 994.753 | 4179.359 | 0.61999 | 0.75154 | 7.5596e-07 | 0.00032838 | 5.0692 | 0.69317 | 0.65448 | 100311783972.5824 | 39481.6552 | 69533538226.2334 | 2184.8847 | 645.4261 | 226.6448 | 336.0177 | 2189.5241 | 694.8263 | 2714.9471 | 861.5647
| 9.2285 | 9.2285 | 33.3745 | 0.745 | 0.5 | 0.059657 | 994.5925 | 4179.3118 | 0.62074 | 0.74411 | 7.4861e-07 | 0.00033248 | 5.013 | 0.69176 | 0.65293 | 111296479732.6349 | 39869.4984 | 76990462345.3557 | 2260.3519 | 666.9184 | 226.9097 | 337.4586 | 2264.7307 | 713.9243 | 2811.6313 | 886.327
| 9.9462 | 9.9462 | 33.8232 | 0.745 | 0.5 | 0.059657 | 994.4428 | 4179.2751 | 0.62144 | 0.73736 | 7.4194e-07 | 0.00033622 | 4.962 | 0.69046 | 0.65151 | 122236877876.7201 | 40228.0797 | 84399799536.2625 | 2330.6527 | 686.9255 | 227.1525 | 338.7812 | 2334.8095 | 731.8597 | 2901.8732 | 909.6091
| 10.6411 | 10.6411 | 34.2343 | 0.745 | 0.5 | 0.059657 | 994.3042 | 4179.2469 | 0.62207 | 0.73127 | 7.3592e-07 | 0.00033963 | 4.916 | 0.68927 | 0.65021 | 133030986222.6215 | 40557.5867 | 91694835082.4489 | 2395.9553 | 705.4991 | 227.3738 | 339.9884 | 2399.9218 | 748.6324 | 2985.8346 | 931.4023
| 10.4296 | 10.4296 | 33.7287 | 0.745 | 0.5 | 0.059657 | 994.4745 | 4179.2823 | 0.62129 | 0.73878 | 7.4334e-07 | 0.00033544 | 4.9726 | 0.69073 | 0.65181 | 127672212131.0879 | 40152.4875 | 88187565184.5153 | 2365.0094 | 696.7462 | 227.1014 | 338.5031 | 2369.039 | 740.4539 | 2943.7254 | 920.0748
| 10.2354 | 10.2354 | 33.2354 | 0.745 | 0.5 | 0.059657 | 994.6385 | 4179.3245 | 0.62053 | 0.74622 | 7.5069e-07 | 0.00033131 | 5.0289 | 0.69216 | 0.65337 | 122713470603.6805 | 39758.6356 | 84937764949.3271 | 2335.5941 | 688.4248 | 226.8342 | 337.0478 | 2339.6845 | 732.6824 | 2903.6757 | 909.2987
| 10.0525 | 10.0525 | 32.7534 | 0.745 | 0.5 | 0.059657 | 994.7968 | 4179.3733 | 0.61978 | 0.7536 | 7.58e-07 | 0.00032725 | 5.0849 | 0.69356 | 0.65491 | 118058788981.457 | 39375.1373 | 81881349608.6765 | 2307.2363 | 680.4003 | 226.5716 | 335.62 | 2311.3867 | 725.1962 | 2865.0859 | 898.9191
| 9.8751 | 9.8751 | 32.2819 | 0.745 | 0.5 | 0.059657 | 994.9497 | 4179.4285 | 0.61904 | 0.76094 | 7.6525e-07 | 0.00032325 | 5.1405 | 0.69494 | 0.65642 | 113624801204.3202 | 39001.3704 | 78962246767.8251 | 2279.4859 | 672.5445 | 226.3133 | 334.218 | 2283.6967 | 717.8811 | 2827.3901 | 888.7913
| 9.6977 | 9.6977 | 31.8206 | 0.745 | 0.5 | 0.059657 | 995.0975 | 4179.4897 | 0.61831 | 0.76823 | 7.7246e-07 | 0.0003193 | 5.1959 | 0.69629 | 0.6579 | 109340287401.5753 | 38636.9615 | 76132218643.3235 | 2251.9215 | 664.7373 | 226.0594 | 332.8411 | 2256.1948 | 710.631 | 2790.0631 | 878.7829
| 9.5154 | 9.5154 | 31.3695 | 0.745 | 0.5 | 0.059657 | 995.2402 | 4179.5567 | 0.6176 | 0.77547 | 7.7962e-07 | 0.00031542 | 5.2509 | 0.69761 | 0.65935 | 105145687045.7399 | 38281.7618 | 73350651828.7991 | 2224.1551 | 656.8678 | 225.8096 | 331.4893 | 2228.4946 | 703.35 | 2752.6256 | 868.7744
| 9.3239 | 9.3239 | 30.9287 | 0.745 | 0.5 | 0.059657 | 995.3779 | 4179.629 | 0.6169 | 0.78265 | 7.8672e-07 | 0.0003116 | 5.3056 | 0.69891 | 0.66078 | 100992552519.7013 | 37935.8213 | 70584293774.1568 | 2195.8354 | 648.8355 | 225.5644 | 330.1634 | 2200.2463 | 695.9521 | 2714.6472 | 858.6605
| 9.1191 | 9.1191 | 30.4985 | 0.745 | 0.5 | 0.059657 | 995.5107 | 4179.7063 | 0.61621 | 0.78976 | 7.9375e-07 | 0.00030784 | 5.3598 | 0.70017 | 0.66217 | 96842922568.4292 | 37599.3623 | 67806922812.1873 | 2166.6484 | 640.5505 | 225.3238 | 328.865 | 2171.1377 | 688.3627 | 2675.7472 | 848.3499
| 8.8979 | 8.8979 | 30.0796 | 0.745 | 0.5 | 0.059657 | 995.6384 | 4179.7881 | 0.61554 | 0.79679 | 8.0069e-07 | 0.00030416 | 5.4134 | 0.70141 | 0.66353 | 92668607208.4795 | 37272.7523 | 64998946137.2645 | 2136.3178 | 631.9334 | 225.0883 | 327.5961 | 2140.8943 | 680.5175 | 2635.594 | 837.7657
| 8.6575 | 8.6575 | 29.6727 | 0.745 | 0.5 | 0.059657 | 995.761 | 4179.8739 | 0.61488 | 0.8037 | 8.0753e-07 | 0.00030056 | 5.4662 | 0.70262 | 0.66486 | 88450386708.7598 | 36956.4755 | 62146927256.1037 | 2104.6036 | 622.9151 | 224.8585 | 326.3593 | 2109.2779 | 672.3631 | 2593.9025 | 826.8442
| 8.396 | 8.396 | 29.2787 | 0.745 | 0.5 | 0.059657 | 995.8782 | 4179.963 | 0.61424 | 0.8105 | 8.1425e-07 | 0.00029705 | 5.5182 | 0.70379 | 0.66615 | 84177136730.7596 | 36651.1048 | 59243050728.2281 | 2071.2995 | 613.436 | 224.6348 | 325.1574 | 2076.0842 | 663.8562 | 2550.4311 | 815.535
| 8.1121 | 8.1121 | 28.8984 | 0.745 | 0.5 | 0.059657 | 995.9901 | 4180.0547 | 0.61362 | 0.81714 | 8.2081e-07 | 0.00029364 | 5.5691 | 0.70492 | 0.6674 | 79844899210.4435 | 36357.274 | 56284537178.6515 | 2036.2298 | 603.4452 | 224.4179 | 323.9939 | 2041.1398 | 654.9631 | 2504.9767 | 803.7996
| 7.8051 | 7.8051 | 28.5328 | 0.745 | 0.5 | 0.059657 | 996.0963 | 4180.1483 | 0.61302 | 0.8236 | 8.2721e-07 | 0.00029034 | 5.6186 | 0.70602 | 0.6686 | 75455923787.7837 | 36075.6497 | 53273025355.0959 | 1999.2459 | 592.8994 | 224.2084 | 322.8719 | 2004.2984 | 645.6591 | 2457.37 | 791.6103
| 7.4749 | 7.4749 | 28.1831 | 0.745 | 0.5 | 0.059657 | 996.1969 | 4180.2429 | 0.61245 | 0.82987 | 8.3341e-07 | 0.00028717 | 5.6667 | 0.70706 | 0.66975 | 71017707402.8945 | 35806.9054 | 50213940266.3385 | 1960.2217 | 581.7618 | 224.0072 | 321.7952 | 1965.4367 | 635.9274 | 2407.4696 | 778.9494
| 7.1222 | 7.1222 | 27.85 | 0.745 | 0.5 | 0.059657 | 996.2915 | 4180.3377 | 0.6119 | 0.83591 | 8.3938e-07 | 0.00028413 | 5.7131 | 0.70806 | 0.67085 | 66542060096.4184 | 35551.6955 | 47115867128.6771 | 1919.0494 | 570.0006 | 223.8147 | 320.767 | 1924.4501 | 625.7586 | 2355.1562 | 765.808
| 6.7484 | 6.7484 | 27.5346 | 0.745 | 0.5 | 0.059657 | 996.3802 | 4180.4317 | 0.61138 | 0.84169 | 8.4509e-07 | 0.00028124 | 5.7575 | 0.70901 | 0.6719 | 62044223243.8118 | 35310.6321 | 43989950019.5599 | 1875.6346 | 557.5877 | 223.6317 | 319.7907 | 1881.2482 | 615.1503 | 2300.3268 | 752.1851
| 6.3551 | 6.3551 | 27.2378 | 0.745 | 0.5 | 0.059657 | 996.4629 | 4180.524 | 0.61089 | 0.84719 | 8.5053e-07 | 0.0002785 | 5.7999 | 0.7099 | 0.67288 | 57542062718.9894 | 35084.2632 | 40849331944.1142 | 1829.8918 | 544.4975 | 223.4588 | 318.8695 | 1835.7496 | 604.1059 | 2242.8883 | 738.0865
| 5.945 | 5.945 | 26.9602 | 0.745 | 0.5 | 0.059657 | 996.5394 | 4180.6139 | 0.61043 | 0.85238 | 8.5567e-07 | 0.00027592 | 5.8399 | 0.71074 | 0.67381 | 53055354228.3975 | 34873.0529 | 37708649698.3894 | 1781.739 | 530.7055 | 223.2965 | 318.0059 | 1787.8782 | 592.6346 | 2182.7517 | 723.5247
| 5.5207 | 5.5207 | 26.7024 | 0.745 | 0.5 | 0.059657 | 996.6098 | 4180.7003 | 0.61 | 0.85726 | 8.6049e-07 | 0.00027352 | 5.8775 | 0.71152 | 0.67467 | 48605171760.0165 | 34677.3649 | 34583592763.9083 | 1731.0932 | 516.1863 | 223.1453 | 317.2023 | 1737.5578 | 580.7508 | 2119.8264 | 708.518
| 5.0856 | 5.0856 | 26.465 | 0.745 | 0.5 | 0.059657 | 996.6741 | 4180.7825 | 0.60961 | 0.86178 | 8.6497e-07 | 0.0002713 | 5.9124 | 0.71224 | 0.67546 | 44213383267.3193 | 34497.4476 | 31490530834.5392 | 1677.8653 | 500.913 | 223.0056 | 316.4605 | 1684.7076 | 568.4748 | 2054.014 | 693.0907
| 4.6433 | 4.6433 | 26.2482 | 0.745 | 0.5 | 0.059657 | 996.7324 | 4180.8598 | 0.60924 | 0.86595 | 8.6909e-07 | 0.00026926 | 5.9446 | 0.7129 | 0.67619 | 39902250871.2528 | 34333.4228 | 28446209818.6612 | 1621.9541 | 484.8549 | 222.8776 | 315.7817 | 1629.2377 | 555.8321 | 1985.2028 | 677.2735
| 4.1979 | 4.1979 | 26.052 | 0.745 | 0.5 | 0.059657 | 996.7847 | 4180.9316 | 0.60891 | 0.86975 | 8.7285e-07 | 0.00026741 | 5.9739 | 0.71349 | 0.67684 | 35694126498.5043 | 34185.2769 | 25467511629.5466 | 1563.241 | 467.9759 | 222.7615 | 315.1665 | 1571.0434 | 542.855 | 1913.2611 | 661.1041
| 3.7534 | 3.7534 | 25.8764 | 0.745 | 0.5 | 0.059657 | 996.8312 | 4180.9974 | 0.60862 | 0.87317 | 8.7624e-07 | 0.00026575 | 6.0004 | 0.71403 | 0.67743 | 31611228408.6485 | 34052.8554 | 22571269097.1885 | 1501.5821 | 450.2323 | 222.6574 | 314.615 | 1509.9998 | 529.5829 | 1838.0302 | 644.6287
| 3.3142 | 3.3142 | 25.721 | 0.745 | 0.5 | 0.059657 | 996.8721 | 4181.0567 | 0.60836 | 0.87622 | 8.7925e-07 | 0.00026428 | 6.0239 | 0.7145 | 0.67795 | 27675479844.4601 | 33935.8598 | 19774124178.2454 | 1436.7995 | 431.5701 | 222.565 | 314.1265 | 1445.9542 | 516.0643 | 1759.3159 | 627.9038
| 2.8846 | 2.8846 | 25.5854 | 0.745 | 0.5 | 0.059657 | 996.9076 | 4181.1095 | 0.60813 | 0.87889 | 8.8189e-07 | 0.00026299 | 6.0446 | 0.71491 | 0.67841 | 23908388323.0972 | 33833.8484 | 17092415515.0091 | 1368.6684 | 411.9213 | 222.4843 | 313.6994 | 1378.7164 | 502.3586 | 1676.877 | 610.9984
| 2.4688 | 2.4688 | 25.4688 | 0.745 | 0.5 | 0.059657 | 996.938 | 4181.1555 | 0.60793 | 0.8812 | 8.8418e-07 | 0.00026187 | 6.0625 | 0.71527 | 0.6788 | 20330943022.0316 | 33746.239 | 14542080430.7001 | 1296.8983 | 391.1978 | 222.4147 | 313.3319 | 1308.0456 | 488.5385 | 1590.4089 | 593.9976
| 2.0712 | 2.0712 | 25.3704 | 0.745 | 0.5 | 0.059657 | 996.9636 | 4181.1949 | 0.60777 | 0.88316 | 8.8611e-07 | 0.00026093 | 6.0776 | 0.71557 | 0.67913 | 16963508345.2803 | 33672.3155 | 12138556695.2258 | 1221.1043 | 369.2832 | 222.3559 | 313.0213 | 1233.6294 | 474.6929 | 1499.5188 | 577.0055
| 1.6958 | 1.6958 | 25.289 | 0.745 | 0.5 | 0.059657 | 996.9846 | 4181.2278 | 0.60763 | 0.88478 | 8.8772e-07 | 0.00026015 | 6.0902 | 0.71582 | 0.67941 | 13825694015.8049 | 33611.2361 | 9896670815.1284 | 1140.7578 | 346.0175 | 222.3072 | 312.7643 | 1155.0504 | 460.9305 | 1403.6857 | 560.1501
| 1.3463 | 1.3463 | 25.2234 | 0.745 | 0.5 | 0.059657 | 997.0016 | 4181.2546 | 0.60752 | 0.88609 | 8.8902e-07 | 0.00025952 | 6.1003 | 0.71602 | 0.67963 | 10936185751.9411 | 33562.0456 | 7830502069.7066 | 1055.1 | 321.171 | 222.268 | 312.557 | 1071.7288 | 447.3829 | 1302.1908 | 543.587
| 1.0263 | 1.0263 | 25.1722 | 0.745 | 0.5 | 0.059657 | 997.0147 | 4181.2756 | 0.60743 | 0.88712 | 8.9003e-07 | 0.00025903 | 6.1083 | 0.71617 | 0.6798 | 8312525457.6629 | 33523.6882 | 5953214819.5917 | 962.9734 | 294.394 | 222.2373 | 312.3953 | 982.8169 | 434.2074 | 1193.9894 | 527.5032
| 0.73876 | 0.73876 | 25.1339 | 0.745 | 0.5 | 0.059657 | 997.0246 | 4181.2914 | 0.60737 | 0.88789 | 8.9079e-07 | 0.00025867 | 6.1142 | 0.71629 | 0.67993 | 5970835454.591 | 33495.0241 | 4276855436.2974 | 862.4593 | 265.1065 | 222.2144 | 312.2743 | 886.9848 | 421.5889 | 1077.4516 | 512.1188
| 0.48643 | 0.48643 | 25.107 | 0.745 | 0.5 | 0.059657 | 997.0315 | 4181.3025 | 0.60732 | 0.88843 | 8.9133e-07 | 0.00025841 | 6.1184 | 0.71637 | 0.68002 | 3925486914.3906 | 33474.8467 | 2812114036.6894 | 749.9657 | 232.223 | 222.1982 | 312.1891 | 781.9295 | 409.737 | 949.7659 | 497.6846
| 0.27148 | 0.27148 | 25.0897 | 0.745 | 0.5 | 0.059657 | 997.0359 | 4181.3097 | 0.60729 | 0.88877 | 8.9167e-07 | 0.00025824 | 6.1211 | 0.71643 | 0.68008 | 2188716838.0639 | 33461.9011 | 1568053992.3537 | 617.2827 | 193.2611 | 222.1878 | 312.1344 | 663.0128 | 398.8745 | 805.2856 | 484.4671
| 0.095583 | 0.095583 | 25.0804 | 0.745 | 0.5 | 0.059657 | 997.0383 | 4181.3136 | 0.60728 | 0.88896 | 8.9186e-07 | 0.00025815 | 6.1226 | 0.71645 | 0.68011 | 770195575.3385 | 33454.9027 | 551810265.9941 | 435.8065 | 139.5406 | 222.1822 | 312.1049 | 518.0132 | 389.1853 | 629.1549 | 472.6865
| 0.83972 | 0.83972 | 25.9571 | 0.745 | 0.5 | 0.059657 | 996.8099 | 4180.967 | 0.60875 | 0.8716 | 8.7468e-07 | 0.00026651 | 5.9882 | 0.71378 | 0.67716 | 7103242125.5358 | 34113.6905 | 5070162912.7889 | 912.7904 | 279.7322 | 222.7053 | 314.8686 | 935.1861 | 429.5421 | 1138.5982 | 522.9717
| 1.5922 | 1.5922 | 26.8059 | 0.745 | 0.5 | 0.059657 | 996.5816 | 4180.6652 | 0.61017 | 0.85529 | 8.5855e-07 | 0.00027449 | 5.8623 | 0.71121 | 0.67432 | 14094512386.9254 | 34755.8759 | 10024128259.8972 | 1145.6342 | 347.3141 | 223.2061 | 317.5251 | 1160.2952 | 464.7218 | 1415.9641 | 567.1224
| 2.3516 | 2.3516 | 27.6238 | 0.745 | 0.5 | 0.059657 | 996.3553 | 4180.4047 | 0.61153 | 0.84005 | 8.4347e-07 | 0.00028206 | 5.7449 | 0.70874 | 0.6716 | 21719507981.666 | 35378.7585 | 15393510448.3185 | 1321.7307 | 398.184 | 223.6835 | 320.0671 | 1332.995 | 496.8767 | 1630.3343 | 607.7106
| 3.1171 | 3.1171 | 28.409 | 0.745 | 0.5 | 0.059657 | 996.1321 | 4180.1812 | 0.61282 | 0.82581 | 8.294e-07 | 0.00028922 | 5.6356 | 0.70639 | 0.66901 | 29950748134.6608 | 35980.3948 | 21156780120.7765 | 1469.5362 | 440.7475 | 224.1373 | 322.491 | 1478.8272 | 526.7956 | 1812.5161 | 645.6641
| 3.8875 | 3.8875 | 29.1598 | 0.745 | 0.5 | 0.059657 | 995.9134 | 4179.9911 | 0.61405 | 0.81256 | 8.1629e-07 | 0.00029599 | 5.534 | 0.70414 | 0.66654 | 38752613626.5851 | 36559.134 | 27287432009.76 | 1599.6242 | 478.1201 | 224.5671 | 324.794 | 1607.6049 | 554.9051 | 1974.2917 | 681.4763
| 4.6612 | 4.6612 | 29.8749 | 0.745 | 0.5 | 0.059657 | 995.7002 | 4179.8305 | 0.61521 | 0.80025 | 8.0412e-07 | 0.00030235 | 5.4399 | 0.70202 | 0.6642 | 48079848493.2647 | 37113.5229 | 33752977977.6552 | 1717.1219 | 511.811 | 224.9728 | 326.9744 | 1724.161 | 581.4608 | 2121.428 | 715.4362
| 5.4361 | 5.4361 | 30.5535 | 0.745 | 0.5 | 0.059657 | 995.4938 | 4179.6961 | 0.6163 | 0.78885 | 7.9284e-07 | 0.00030832 | 5.3528 | 0.70001 | 0.66199 | 57876983410.4022 | 37642.2811 | 40514586332.8756 | 1824.8796 | 542.66 | 225.3546 | 329.0311 | 1831.2065 | 606.622 | 2257.1326 | 747.7182
| 6.2097 | 6.2097 | 31.1945 | 0.745 | 0.5 | 0.059657 | 995.2951 | 4179.5845 | 0.61732 | 0.77831 | 7.8243e-07 | 0.00031391 | 5.2725 | 0.69812 | 0.65992 | 68078346712.9155 | 38144.3005 | 47527115403.9224 | 1924.6166 | 571.174 | 225.7124 | 330.9636 | 1930.3847 | 630.489 | 2383.3285 | 778.4263
| 6.9792 | 6.9792 | 31.7974 | 0.745 | 0.5 | 0.059657 | 995.1048 | 4179.493 | 0.61827 | 0.7686 | 7.7283e-07 | 0.0003191 | 5.1987 | 0.69635 | 0.65798 | 78608576407.2603 | 38618.6552 | 54739471362.6766 | 2017.4245 | 597.6759 | 226.0465 | 332.7716 | 2022.7424 | 653.1236 | 2501.2221 | 807.62
| 7.7412 | 7.7412 | 32.3618 | 0.745 | 0.5 | 0.059657 | 994.9239 | 4179.4186 | 0.61916 | 0.75969 | 7.6402e-07 | 0.00032393 | 5.131 | 0.69471 | 0.65616 | 89383588714.3921 | 39064.6157 | 62095253856.7489 | 2104.0201 | 622.3787 | 226.3572 | 334.456 | 2108.9682 | 674.5628 | 2611.5918 | 835.3293
| 8.4923 | 8.4923 | 32.8874 | 0.745 | 0.5 | 0.059657 | 994.753 | 4179.359 | 0.61999 | 0.75154 | 7.5596e-07 | 0.00032838 | 5.0692 | 0.69317 | 0.65448 | 100311958025.7939 | 39481.6638 | 69533655725.7744 | 2184.886 | 645.4265 | 226.6448 | 336.0177 | 2189.5253 | 694.8267 | 2714.9487 | 861.5651
| 9.2286 | 9.2286 | 33.3745 | 0.745 | 0.5 | 0.059657 | 994.5925 | 4179.3118 | 0.62074 | 0.74411 | 7.4861e-07 | 0.00033248 | 5.013 | 0.69176 | 0.65293 | 111296651333.6998 | 39869.5066 | 76990577751.0233 | 2260.3531 | 666.9187 | 226.9097 | 337.4586 | 2264.7319 | 713.9246 | 2811.6328 | 886.3274
| 9.9462 | 9.9462 | 33.8232 | 0.745 | 0.5 | 0.059657 | 994.4428 | 4179.2751 | 0.62144 | 0.73736 | 7.4194e-07 | 0.00033622 | 4.962 | 0.69046 | 0.65151 | 122237046438.2462 | 40228.0874 | 84399912498.1613 | 2330.6537 | 686.9258 | 227.1525 | 338.7812 | 2334.8106 | 731.8599 | 2901.8746 | 909.6095
| 10.6412 | 10.6412 | 34.2343 | 0.745 | 0.5 | 0.059657 | 994.3042 | 4179.2469 | 0.62207 | 0.73127 | 7.3592e-07 | 0.00033963 | 4.916 | 0.68927 | 0.65021 | 133031151216.5501 | 40557.5941 | 91694945292.3615 | 2395.9563 | 705.4994 | 227.3738 | 339.9884 | 2399.9228 | 748.6327 | 2985.8358 | 931.4026
| 10.4296 | 10.4296 | 33.7288 | 0.745 | 0.5 | 0.059657 | 994.4745 | 4179.2823 | 0.62129 | 0.73878 | 7.4334e-07 | 0.00033544 | 4.9726 | 0.69073 | 0.65181 | 127672364647.9389 | 40152.4944 | 88187667331.5501 | 2365.0103 | 696.7465 | 227.1015 | 338.5031 | 2369.0399 | 740.4542 | 2943.7266 | 920.0751
| 10.2354 | 10.2354 | 33.2354 | 0.745 | 0.5 | 0.059657 | 994.6385 | 4179.3245 | 0.62053 | 0.74622 | 7.5069e-07 | 0.00033131 | 5.0289 | 0.69216 | 0.65337 | 122713611710.4575 | 39758.6421 | 84937859698.1371 | 2335.5949 | 688.425 | 226.8342 | 337.0479 | 2339.6853 | 732.6826 | 2903.6769 | 909.299

## Luft
StoffdatenLuft
|  | dt in [K] | T in [°C] | h in [m] | d in [m] | v in [m/s] | ρ in [kg/m³] | cp in [J/kg *k] | λ in [W/m*K] | ƞ in [mPa*s] | ν in [m²/s] | β in [1/k] | Prandl | f(Pr) | f(Pr) | Rayleigh | Reynolds | Ra * f(Pr) | Nusseltfrei h. | Nusseltfrei v. | Nusselt laminar | Nusselt turb | Nusselt mix h | Nusselt mix v | αhorizontal in [W/m²*K] | αvertikal in [W/m²*K]
| 0 | 0 | 23 | 0.745 | 0.5 | 0.017361 | 1.1924 | 1006.2405 | 0.026086 | 0.018341 | 1.5388e-05 | 0.003386 | 0.70779 | 0.39817 | 0.34656 | 0 | 564.3389 | 0 | 0 | 0.68062 | 14.0575 | 5.677 | 15.1605 | 15.1609 | 0.79095 | 0.79097
| 0.29914 | 0.29914 | 22.7009 | 0.745 | 0.5 | 0.017361 | 1.1936 | 1006.2307 | 0.026063 | 0.018327 | 1.536e-05 | 0.0033895 | 0.70782 | 0.39818 | 0.34656 | 12335153.8421 | 565.3584 | 4911555.1152 | 90.3171 | 33.1224 | 14.0703 | 5.6848 | 90.4597 | 34.1519 | 4.7154 | 1.7802
| 0.58299 | 0.58299 | 22.4068 | 0.745 | 0.5 | 0.017361 | 1.1948 | 1006.2211 | 0.026042 | 0.018312 | 1.5333e-05 | 0.0033929 | 0.70784 | 0.39818 | 0.34657 | 24150929.0312 | 566.3632 | 9616442.6933 | 112.9888 | 40.188 | 14.083 | 5.6925 | 113.0802 | 40.8987 | 5.8896 | 2.1301
| 0.84625 | 0.84625 | 22.123 | 0.745 | 0.5 | 0.017361 | 1.1959 | 1006.2119 | 0.02602 | 0.018299 | 1.5306e-05 | 0.0033962 | 0.70787 | 0.39819 | 0.34657 | 35213996.6852 | 567.3358 | 14021738.4348 | 128.1242 | 44.8516 | 14.0952 | 5.7 | 128.1955 | 45.4266 | 6.6714 | 2.364
| 1.0845 | 1.0845 | 21.8541 | 0.745 | 0.5 | 0.017361 | 1.197 | 1006.2032 | 0.026 | 0.018286 | 1.5281e-05 | 0.0033993 | 0.70789 | 0.39819 | 0.34658 | 45318552.441 | 568.2594 | 18045469.7293 | 139.3648 | 48.2929 | 14.1069 | 5.7071 | 139.4253 | 48.7914 | 7.2502 | 2.5372
| 1.2938 | 1.2938 | 21.6048 | 0.745 | 0.5 | 0.017361 | 1.1981 | 1006.1952 | 0.025982 | 0.018273 | 1.5258e-05 | 0.0034022 | 0.70791 | 0.3982 | 0.34658 | 54278698.3343 | 569.1176 | 21613584.3904 | 148.0037 | 50.9264 | 14.1176 | 5.7137 | 148.0575 | 51.3765 | 7.6936 | 2.6697
| 1.4709 | 1.4709 | 21.3794 | 0.745 | 0.5 | 0.017361 | 1.199 | 1006.188 | 0.025965 | 0.018263 | 1.5237e-05 | 0.0034048 | 0.70793 | 0.3982 | 0.34659 | 61930257.4288 | 569.8953 | 24660675.5571 | 154.6555 | 52.9481 | 14.1274 | 5.7197 | 154.7048 | 53.3657 | 8.0338 | 2.7713
| 1.6132 | 1.6132 | 21.1818 | 0.745 | 0.5 | 0.017361 | 1.1998 | 1006.1818 | 0.02595 | 0.018253 | 1.5218e-05 | 0.0034071 | 0.70795 | 0.3982 | 0.34659 | 68133805.7309 | 570.5787 | 27131191.5253 | 159.6565 | 54.4648 | 14.136 | 5.7249 | 159.7029 | 54.8605 | 8.2886 | 2.8473
| 1.7186 | 1.7186 | 21.0152 | 0.745 | 0.5 | 0.017361 | 1.2005 | 1006.1765 | 0.025938 | 0.018245 | 1.5203e-05 | 0.0034091 | 0.70796 | 0.39821 | 0.34659 | 72777796.2479 | 571.1555 | 28980682.3517 | 163.2049 | 55.5393 | 14.1432 | 5.7294 | 163.2494 | 55.9206 | 8.4686 | 2.9009
| 1.7858 | 1.7858 | 20.8826 | 0.745 | 0.5 | 0.017361 | 1.201 | 1006.1724 | 0.025928 | 0.018238 | 1.519e-05 | 0.0034106 | 0.70797 | 0.39821 | 0.3466 | 75781329.6233 | 571.6153 | 30176905.6264 | 165.4202 | 56.2095 | 14.149 | 5.7329 | 165.4636 | 56.5824 | 8.5802 | 2.9341
| 1.814 | 1.814 | 20.7863 | 0.745 | 0.5 | 0.017361 | 1.2014 | 1006.1693 | 0.025921 | 0.018234 | 1.5181e-05 | 0.0034117 | 0.70798 | 0.39821 | 0.3466 | 77096307.0502 | 571.9498 | 30700685.9782 | 166.3718 | 56.4972 | 14.1532 | 5.7355 | 166.4147 | 56.8667 | 8.6271 | 2.948
| 1.8033 | 1.8033 | 20.7278 | 0.745 | 0.5 | 0.017361 | 1.2016 | 1006.1675 | 0.025916 | 0.018231 | 1.5176e-05 | 0.0034124 | 0.70799 | 0.39821 | 0.3466 | 76708784.2164 | 572.1529 | 30546455.9557 | 166.0928 | 56.4128 | 14.1557 | 5.737 | 166.1358 | 56.7836 | 8.6112 | 2.9432
| 1.7541 | 1.7541 | 20.7082 | 0.745 | 0.5 | 0.017361 | 1.2017 | 1006.1669 | 0.025915 | 0.01823 | 1.5174e-05 | 0.0034127 | 0.70799 | 0.39821 | 0.3466 | 74639405.1347 | 572.2211 | 29722429.8916 | 164.5856 | 55.9571 | 14.1566 | 5.7375 | 164.6295 | 56.3339 | 8.5327 | 2.9198
| 1.6677 | 1.6677 | 20.7278 | 0.745 | 0.5 | 0.017361 | 1.2016 | 1006.1675 | 0.025916 | 0.018231 | 1.5176e-05 | 0.0034124 | 0.70799 | 0.39821 | 0.3466 | 70942850.2994 | 572.1529 | 28250384.5443 | 161.8224 | 55.1208 | 14.1557 | 5.737 | 161.8677 | 55.509 | 8.39 | 2.8772
| 1.546 | 1.546 | 20.7863 | 0.745 | 0.5 | 0.017361 | 1.2014 | 1006.1693 | 0.025921 | 0.018234 | 1.5181e-05 | 0.0034117 | 0.70798 | 0.39821 | 0.3466 | 65706288.2499 | 571.9498 | 26165042.1341 | 157.7384 | 53.8834 | 14.1532 | 5.7355 | 157.7861 | 54.2892 | 8.1798 | 2.8144
| 1.3915 | 1.3915 | 20.8826 | 0.745 | 0.5 | 0.017361 | 1.201 | 1006.1724 | 0.025928 | 0.018238 | 1.519e-05 | 0.0034106 | 0.70797 | 0.39821 | 0.3466 | 59046871.7364 | 571.6153 | 23513072.2142 | 152.2183 | 52.208 | 14.149 | 5.7329 | 152.2695 | 52.6395 | 7.896 | 2.7297
| 1.2069 | 1.2069 | 21.0152 | 0.745 | 0.5 | 0.017361 | 1.2005 | 1006.1765 | 0.025938 | 0.018245 | 1.5203e-05 | 0.0034091 | 0.70796 | 0.39821 | 0.34659 | 51108365.3744 | 571.1555 | 20351747.0821 | 145.0656 | 50.0318 | 14.1432 | 5.7294 | 145.1218 | 50.5006 | 7.5282 | 2.6197
| 0.99579 | 0.99579 | 21.1818 | 0.745 | 0.5 | 0.017361 | 1.1998 | 1006.1818 | 0.02595 | 0.018253 | 1.5218e-05 | 0.0034071 | 0.70795 | 0.3982 | 0.34659 | 42057025.2411 | 570.5787 | 16747298.8564 | 135.9394 | 47.2461 | 14.136 | 5.7249 | 136.0034 | 47.77 | 7.0586 | 2.4793
| 0.76187 | 0.76187 | 21.3794 | 0.745 | 0.5 | 0.017361 | 1.199 | 1006.188 | 0.025965 | 0.018263 | 1.5237e-05 | 0.0034048 | 0.70793 | 0.3982 | 0.34659 | 32076862.8987 | 569.8953 | 12773031.1753 | 124.2019 | 43.6466 | 14.1274 | 5.7197 | 124.2784 | 44.2576 | 6.4537 | 2.2983
| 0.50924 | 0.50924 | 21.6048 | 0.745 | 0.5 | 0.017361 | 1.1981 | 1006.1952 | 0.025982 | 0.018273 | 1.5258e-05 | 0.0034022 | 0.70791 | 0.3982 | 0.34658 | 21364394.7472 | 569.1176 | 8507225.9098 | 108.4659 | 38.7868 | 14.1176 | 5.7137 | 108.5659 | 39.5542 | 5.6414 | 2.0554
| 0.24224 | 0.24224 | 21.8541 | 0.745 | 0.5 | 0.017361 | 1.197 | 1006.2032 | 0.026 | 0.018286 | 1.5281e-05 | 0.0033993 | 0.70789 | 0.39819 | 0.34658 | 10122824.5527 | 568.2594 | 4030824.3358 | 84.5594 | 31.3093 | 14.1069 | 5.7071 | 84.7233 | 32.4645 | 4.4057 | 1.6882
| -0.034728 | 0.034728 | 22.123 | 0.745 | 0.5 | 0.017361 | 1.1959 | 1006.2119 | 0.02602 | 0.018299 | 1.5306e-05 | 0.0033962 | 0.70787 | 0.39819 | 0.34657 | 1445102.1559 | 567.3358 | 575420.1837 | 44.1935 | 18.2648 | 14.0952 | 5.7 | 44.7854 | 21.259 | 2.3307 | 1.1063
| -0.31753 | 0.31753 | 22.4068 | 0.745 | 0.5 | 0.017361 | 1.1948 | 1006.2211 | 0.026042 | 0.018312 | 1.5333e-05 | 0.0033929 | 0.70784 | 0.39818 | 0.34657 | 13153847.2796 | 566.3632 | 5237612.9464 | 92.2731 | 33.7365 | 14.083 | 5.6925 | 92.4101 | 34.7332 | 4.813 | 1.809
| -0.60076 | 0.60076 | 22.7009 | 0.745 | 0.5 | 0.017361 | 1.1936 | 1006.2307 | 0.026063 | 0.018327 | 1.536e-05 | 0.0033895 | 0.70782 | 0.39818 | 0.34656 | 24772300.6519 | 565.3584 | 9863721.3237 | 113.949 | 40.485 | 14.0703 | 5.6848 | 114.0387 | 41.1836 | 5.9445 | 2.1468
| -0.87867 | 0.87867 | 23 | 0.745 | 0.5 | 0.017361 | 1.1924 | 1006.2405 | 0.026086 | 0.018341 | 1.5388e-05 | 0.003386 | 0.70779 | 0.39817 | 0.34656 | 36062000.3047 | 564.3389 | 14358794.9237 | 129.1427 | 45.1641 | 14.0575 | 5.677 | 129.2123 | 45.7265 | 6.7412 | 2.3856
| -1.1459 | 1.1459 | 23.2991 | 0.745 | 0.5 | 0.017361 | 1.1912 | 1006.2505 | 0.026108 | 0.018356 | 1.5416e-05 | 0.0033826 | 0.70777 | 0.39816 | 0.34655 | 46809723.6558 | 563.3222 | 18637942.7234 | 140.8736 | 48.7534 | 14.0446 | 5.6692 | 140.932 | 49.2359 | 7.3589 | 2.5709
| -1.3975 | 1.3975 | 23.5932 | 0.745 | 0.5 | 0.017361 | 1.19 | 1006.2603 | 0.02613 | 0.01837 | 1.5444e-05 | 0.0033792 | 0.70774 | 0.39816 | 0.34655 | 56823218.5792 | 562.3255 | 22624632.4026 | 150.2765 | 51.6175 | 14.032 | 5.6615 | 150.3276 | 52.0473 | 7.8562 | 2.72
| -1.6287 | 1.6287 | 23.877 | 0.745 | 0.5 | 0.017361 | 1.1889 | 1006.2698 | 0.026151 | 0.018384 | 1.5471e-05 | 0.0033759 | 0.70772 | 0.39815 | 0.34654 | 65931806.1418 | 561.3658 | 26250929.0133 | 157.9109 | 53.9354 | 14.0199 | 5.6541 | 157.957 | 54.3284 | 8.2616 | 2.8415
| -1.8354 | 1.8354 | 24.1459 | 0.745 | 0.5 | 0.017361 | 1.1878 | 1006.2789 | 0.026171 | 0.018397 | 1.5496e-05 | 0.0033729 | 0.70769 | 0.39815 | 0.34653 | 73987317.4465 | 560.459 | 29457866.2578 | 164.0958 | 55.8085 | 14.0084 | 5.6471 | 164.1385 | 56.1749 | 8.5915 | 2.9403
| -2.0139 | 2.0139 | 24.3952 | 0.745 | 0.5 | 0.017361 | 1.1868 | 1006.2874 | 0.02619 | 0.018409 | 1.5519e-05 | 0.00337 | 0.70767 | 0.39814 | 0.34653 | 80864751.1779 | 559.6204 | 32195706.2318 | 169.0297 | 57.3 | 13.9978 | 5.6406 | 169.0698 | 57.6468 | 8.8559 | 3.0195
| -2.1609 | 2.1609 | 24.6206 | 0.745 | 0.5 | 0.017361 | 1.1859 | 1006.2951 | 0.026207 | 0.01842 | 1.5541e-05 | 0.0033674 | 0.70765 | 0.39814 | 0.34653 | 86462535.8696 | 558.8637 | 34424041.5788 | 172.8427 | 58.451 | 13.9882 | 5.6348 | 172.881 | 58.7837 | 9.0613 | 3.0811
| -2.2739 | 2.2739 | 24.8182 | 0.745 | 0.5 | 0.017361 | 1.1851 | 1006.3019 | 0.026222 | 0.018429 | 1.5559e-05 | 0.0033652 | 0.70763 | 0.39813 | 0.34652 | 90702415.3816 | 558.2014 | 36111747.5513 | 175.6224 | 59.2892 | 13.9798 | 5.6297 | 175.6594 | 59.612 | 9.2121 | 3.1262
| -2.3508 | 2.3508 | 24.9848 | 0.745 | 0.5 | 0.017361 | 1.1844 | 1006.3077 | 0.026234 | 0.018437 | 1.5575e-05 | 0.0033633 | 0.70762 | 0.39813 | 0.34652 | 93529022.6916 | 557.6442 | 37236810.0435 | 177.4276 | 59.8331 | 13.9727 | 5.6254 | 177.4638 | 60.1496 | 9.3112 | 3.1559
| -1.5106 | 1.5106 | 25.1174 | 0.745 | 0.5 | 0.017361 | 1.1839 | 1006.3123 | 0.026244 | 0.018444 | 1.5587e-05 | 0.0033618 | 0.70761 | 0.39813 | 0.34652 | 59975748.1423 | 557.2013 | 23878051.7353 | 153.0019 | 52.4456 | 13.9671 | 5.622 | 153.0504 | 52.856 | 8.0333 | 2.7743
| -0.66928 | 0.66928 | 25.2137 | 0.745 | 0.5 | 0.017361 | 1.1835 | 1006.3156 | 0.026251 | 0.018449 | 1.5596e-05 | 0.0033607 | 0.7076 | 0.39813 | 0.34651 | 26532664.108 | 556.8797 | 10563357.8372 | 116.5819 | 41.2983 | 13.963 | 5.6195 | 116.6655 | 41.9542 | 6.1252 | 2.2027
| 0.17636 | 0.17636 | 25.2722 | 0.745 | 0.5 | 0.017361 | 1.1833 | 1006.3176 | 0.026255 | 0.018451 | 1.5602e-05 | 0.00336 | 0.70759 | 0.39813 | 0.34651 | 6985141.2396 | 556.6846 | 2780962.0303 | 74.7186 | 28.1885 | 13.9605 | 5.618 | 74.9215 | 29.5512 | 3.9342 | 1.5518
| 1.0307 | 1.0307 | 25.2918 | 0.745 | 0.5 | 0.017361 | 1.1832 | 1006.3183 | 0.026257 | 0.018452 | 1.5604e-05 | 0.0033598 | 0.70759 | 0.39812 | 0.34651 | 40809008.0745 | 556.6192 | 16247086.0795 | 134.5723 | 46.8275 | 13.9597 | 5.6175 | 134.635 | 47.3398 | 7.0702 | 2.486
| 1.8914 | 1.8914 | 25.2722 | 0.745 | 0.5 | 0.017361 | 1.1833 | 1006.3176 | 0.026255 | 0.018451 | 1.5602e-05 | 0.00336 | 0.70759 | 0.39813 | 0.34651 | 74912580.0477 | 556.6846 | 29824599.6122 | 164.774 | 56.0136 | 13.9605 | 5.618 | 164.8158 | 56.3733 | 8.6546 | 2.9602
| 2.755 | 2.755 | 25.2137 | 0.745 | 0.5 | 0.017361 | 1.1835 | 1006.3156 | 0.026251 | 0.018449 | 1.5596e-05 | 0.0033607 | 0.7076 | 0.39813 | 0.34651 | 109218787.6906 | 556.8797 | 43482898.3711 | 186.84 | 62.6648 | 13.963 | 5.6195 | 186.8726 | 62.9529 | 9.8112 | 3.3052
| 3.6186 | 3.6186 | 25.1174 | 0.745 | 0.5 | 0.017361 | 1.1839 | 1006.3123 | 0.026244 | 0.018444 | 1.5587e-05 | 0.0033618 | 0.70761 | 0.39813 | 0.34652 | 143670257.1826 | 557.2013 | 57199217.0183 | 204.7201 | 68.0238 | 13.9671 | 5.622 | 204.7472 | 68.2688 | 10.7467 | 3.5833
| 4.4791 | 4.4791 | 24.9848 | 0.745 | 0.5 | 0.017361 | 1.1844 | 1006.3077 | 0.026234 | 0.018437 | 1.5575e-05 | 0.0033633 | 0.70762 | 0.39813 | 0.34652 | 178201999.0641 | 557.6442 | 70947752.8746 | 219.9598 | 72.573 | 13.9727 | 5.6254 | 219.9833 | 72.7886 | 11.5421 | 3.8191
| 5.3332 | 5.3332 | 24.8182 | 0.745 | 0.5 | 0.017361 | 1.1851 | 1006.3019 | 0.026222 | 0.018429 | 1.5559e-05 | 0.0033652 | 0.70763 | 0.39813 | 0.34652 | 212734006.7541 | 558.2014 | 84696716.346 | 233.3383 | 76.5539 | 13.9798 | 5.6297 | 233.3592 | 76.7481 | 12.2381 | 4.0249
| 6.1773 | 6.1773 | 24.6206 | 0.745 | 0.5 | 0.017361 | 1.1859 | 1006.2951 | 0.026207 | 0.01842 | 1.5541e-05 | 0.0033674 | 0.70765 | 0.39814 | 0.34653 | 247168317.3201 | 558.8637 | 98407158.0461 | 245.3048 | 80.1055 | 13.9882 | 5.6348 | 245.3238 | 80.2833 | 12.8583 | 4.2079
| 7.0078 | 7.0078 | 24.3952 | 0.745 | 0.5 | 0.017361 | 1.1868 | 1006.2874 | 0.02619 | 0.018409 | 1.5519e-05 | 0.00337 | 0.70767 | 0.39814 | 0.34653 | 281387992.3672 | 559.6204 | 112032560.633 | 256.1406 | 83.3147 | 13.9978 | 5.6406 | 256.1581 | 83.4794 | 13.4175 | 4.3726
| 7.8208 | 7.8208 | 24.1459 | 0.745 | 0.5 | 0.017361 | 1.1878 | 1006.2789 | 0.026171 | 0.018397 | 1.5496e-05 | 0.0033729 | 0.70769 | 0.39815 | 0.34653 | 315257263.3548 | 560.459 | 125518894.6054 | 266.0317 | 86.2387 | 14.0084 | 5.6471 | 266.048 | 86.3929 | 13.9257 | 4.522
| 8.6121 | 8.6121 | 23.877 | 0.745 | 0.5 | 0.017361 | 1.1889 | 1006.2698 | 0.026151 | 0.018384 | 1.5471e-05 | 0.0033759 | 0.70772 | 0.39815 | 0.34654 | 348622563.8596 | 561.3658 | 138805027.6772 | 275.1052 | 88.9168 | 14.0199 | 5.6541 | 275.1204 | 89.0622 | 14.3895 | 4.6582
| 9.3779 | 9.3779 | 23.5932 | 0.745 | 0.5 | 0.017361 | 1.19 | 1006.2603 | 0.02613 | 0.01837 | 1.5444e-05 | 0.0033792 | 0.70774 | 0.39816 | 0.34655 | 381314336.0153 | 562.3255 | 151823442.9145 | 283.4502 | 91.3764 | 14.032 | 5.6615 | 283.4645 | 91.5145 | 14.8139 | 4.7826
| 9.2342 | 9.2342 | 23.2991 | 0.745 | 0.5 | 0.017361 | 1.1912 | 1006.2505 | 0.026108 | 0.018356 | 1.5416e-05 | 0.0033826 | 0.70777 | 0.39816 | 0.34655 | 377207781.6748 | 563.3222 | 150190526.2542 | 282.4303 | 91.076 | 14.0446 | 5.6692 | 282.4448 | 91.2154 | 14.7482 | 4.7629
| 9.1039 | 9.1039 | 23 | 0.745 | 0.5 | 0.017361 | 1.1924 | 1006.2405 | 0.026086 | 0.018341 | 1.5388e-05 | 0.003386 | 0.70779 | 0.39817 | 0.34656 | 373638155.3208 | 564.3389 | 148771382.69 | 281.5379 | 90.8132 | 14.0575 | 5.677 | 281.5526 | 90.9538 | 14.6891 | 4.7452
| 8.9813 | 8.9813 | 22.7009 | 0.745 | 0.5 | 0.017361 | 1.1936 | 1006.2307 | 0.026063 | 0.018327 | 1.536e-05 | 0.0033895 | 0.70782 | 0.39818 | 0.34656 | 370340687.5876 | 565.3584 | 147460560.4266 | 280.7086 | 90.5689 | 14.0703 | 5.6848 | 280.7234 | 90.7107 | 14.6333 | 4.7285
| 8.8606 | 8.8606 | 22.4068 | 0.745 | 0.5 | 0.017361 | 1.1948 | 1006.2211 | 0.026042 | 0.018312 | 1.5333e-05 | 0.0033929 | 0.70784 | 0.39818 | 0.34657 | 367059727.8408 | 566.3632 | 146156234.1241 | 279.8785 | 90.3243 | 14.083 | 5.6925 | 279.8934 | 90.4673 | 14.5777 | 4.7118
| 8.7368 | 8.7368 | 22.123 | 0.745 | 0.5 | 0.017361 | 1.1959 | 1006.2119 | 0.02602 | 0.018299 | 1.5306e-05 | 0.0033962 | 0.70787 | 0.39819 | 0.34657 | 363552270.9895 | 567.3358 | 144761609.901 | 278.9855 | 90.0611 | 14.0952 | 5.7 | 279.0005 | 90.2053 | 14.5194 | 4.6943
| 8.605 | 8.605 | 21.8541 | 0.745 | 0.5 | 0.017361 | 1.197 | 1006.2032 | 0.026 | 0.018286 | 1.5281e-05 | 0.0033993 | 0.70789 | 0.39819 | 0.34658 | 359591716.2252 | 568.2594 | 143186423.2315 | 277.9699 | 89.7618 | 14.1069 | 5.7071 | 277.9851 | 89.9074 | 14.4554 | 4.6752
| 8.4611 | 8.4611 | 21.6048 | 0.745 | 0.5 | 0.017361 | 1.1981 | 1006.1952 | 0.025982 | 0.018273 | 1.5258e-05 | 0.0034022 | 0.70791 | 0.3982 | 0.34658 | 354971725.2869 | 569.1176 | 141348476.9561 | 276.7754 | 89.4097 | 14.1176 | 5.7137 | 276.7908 | 89.5567 | 14.383 | 4.6537
| 8.3013 | 8.3013 | 21.3794 | 0.745 | 0.5 | 0.017361 | 1.199 | 1006.188 | 0.025965 | 0.018263 | 1.5237e-05 | 0.0034048 | 0.70793 | 0.3982 | 0.34659 | 349510024.2264 | 569.8953 | 139175157.1729 | 275.3495 | 88.9893 | 14.1274 | 5.7197 | 275.3651 | 89.138 | 14.2996 | 4.6289
| 8.1225 | 8.1225 | 21.1818 | 0.745 | 0.5 | 0.017361 | 1.1998 | 1006.1818 | 0.02595 | 0.018253 | 1.5218e-05 | 0.0034071 | 0.70795 | 0.3982 | 0.34659 | 343051976.7511 | 570.5787 | 136604858.4037 | 273.6439 | 88.4862 | 14.136 | 5.7249 | 273.6597 | 88.637 | 14.203 | 4.6003
| 7.9222 | 7.9222 | 21.0152 | 0.745 | 0.5 | 0.017361 | 1.2005 | 1006.1765 | 0.025938 | 0.018245 | 1.5203e-05 | 0.0034091 | 0.70796 | 0.39821 | 0.34659 | 335473751.1933 | 571.1555 | 133588246.9915 | 271.6146 | 87.8875 | 14.1432 | 5.7294 | 271.6307 | 88.0406 | 14.0909 | 4.5671
| 7.6985 | 7.6985 | 20.8826 | 0.745 | 0.5 | 0.017361 | 1.201 | 1006.1724 | 0.025928 | 0.018238 | 1.519e-05 | 0.0034106 | 0.70797 | 0.39821 | 0.3466 | 326684908.5065 | 571.6153 | 130089293.7952 | 269.2222 | 87.1814 | 14.149 | 5.7329 | 269.2386 | 87.3371 | 13.9615 | 4.5289
| 7.4502 | 7.4502 | 20.7863 | 0.745 | 0.5 | 0.017361 | 1.2014 | 1006.1693 | 0.025921 | 0.018234 | 1.5181e-05 | 0.0034117 | 0.70798 | 0.39821 | 0.3466 | 316630256.0604 | 571.9498 | 126086014.1611 | 266.4318 | 86.3574 | 14.1532 | 5.7355 | 266.4485 | 86.5163 | 13.813 | 4.4851
| 7.1767 | 7.1767 | 20.7278 | 0.745 | 0.5 | 0.017361 | 1.2016 | 1006.1675 | 0.025916 | 0.018231 | 1.5176e-05 | 0.0034124 | 0.70799 | 0.39821 | 0.3466 | 305290841.003 | 572.1529 | 121570864.7143 | 263.2127 | 85.4064 | 14.1557 | 5.737 | 263.2299 | 85.569 | 13.6438 | 4.4352
| 6.8782 | 6.8782 | 20.7082 | 0.745 | 0.5 | 0.017361 | 1.2017 | 1006.1669 | 0.025915 | 0.01823 | 1.5174e-05 | 0.0034127 | 0.70799 | 0.39821 | 0.3466 | 292683996.0721 | 572.2211 | 116550762.1335 | 259.5387 | 84.3204 | 14.1566 | 5.7375 | 259.5563 | 84.4871 | 13.4527 | 4.3789
| 6.5554 | 6.5554 | 20.7278 | 0.745 | 0.5 | 0.017361 | 1.2016 | 1006.1675 | 0.025916 | 0.018231 | 1.5176e-05 | 0.0034124 | 0.70799 | 0.39821 | 0.3466 | 278862397.4415 | 572.1529 | 111046707.7292 | 255.3871 | 83.0923 | 14.1557 | 5.737 | 255.4053 | 83.264 | 13.2383 | 4.3158
| 6.2097 | 6.2097 | 20.7863 | 0.745 | 0.5 | 0.017361 | 1.2014 | 1006.1693 | 0.025921 | 0.018234 | 1.5181e-05 | 0.0034117 | 0.70798 | 0.39821 | 0.3466 | 263912145.1041 | 571.9498 | 105093021.9964 | 250.7389 | 81.7163 | 14.1532 | 5.7355 | 250.7578 | 81.8937 | 12.9996 | 4.2455
| 5.8431 | 5.8431 | 20.8826 | 0.745 | 0.5 | 0.017361 | 1.201 | 1006.1724 | 0.025928 | 0.018238 | 1.519e-05 | 0.0034106 | 0.70797 | 0.39821 | 0.3466 | 247949927.5433 | 571.6153 | 98736213.7974 | 245.5779 | 80.187 | 14.149 | 5.7329 | 245.5975 | 80.3711 | 12.7356 | 4.1677
| 5.4579 | 5.4579 | 21.0152 | 0.745 | 0.5 | 0.017361 | 1.2005 | 1006.1765 | 0.025938 | 0.018245 | 1.5203e-05 | 0.0034091 | 0.70796 | 0.39821 | 0.34659 | 231119380.0246 | 571.1555 | 92033527.8495 | 239.8902 | 78.5 | 14.1432 | 5.7294 | 239.9107 | 78.6918 | 12.4454 | 4.0822
| 5.0571 | 5.0571 | 21.1818 | 0.745 | 0.5 | 0.017361 | 1.1998 | 1006.1818 | 0.02595 | 0.018253 | 1.5218e-05 | 0.0034071 | 0.70795 | 0.3982 | 0.34659 | 213586786.0494 | 570.5787 | 85051230.2582 | 233.6634 | 76.651 | 14.136 | 5.7249 | 233.685 | 76.8517 | 12.1283 | 3.9886
| 4.6442 | 4.6442 | 21.3794 | 0.745 | 0.5 | 0.017361 | 1.199 | 1006.188 | 0.025965 | 0.018263 | 1.5237e-05 | 0.0034048 | 0.70793 | 0.3982 | 0.34659 | 195536301.3425 | 569.8953 | 77862703.7453 | 226.8856 | 74.6357 | 14.1274 | 5.7197 | 226.9085 | 74.847 | 11.7833 | 3.8868
| 4.2229 | 4.2229 | 21.6048 | 0.745 | 0.5 | 0.017361 | 1.1981 | 1006.1952 | 0.025982 | 0.018273 | 1.5258e-05 | 0.0034022 | 0.70791 | 0.3982 | 0.34658 | 177164897.1751 | 569.1176 | 70546431.1715 | 219.5443 | 72.4496 | 14.1176 | 5.7137 | 219.5687 | 72.6733 | 11.4095 | 3.7763
| 3.7971 | 3.7971 | 21.8541 | 0.745 | 0.5 | 0.017361 | 1.197 | 1006.2032 | 0.026 | 0.018286 | 1.5281e-05 | 0.0033993 | 0.70789 | 0.39819 | 0.34658 | 158677224.0053 | 568.2594 | 63183947.5952 | 211.6245 | 70.0873 | 14.1069 | 5.7071 | 211.6508 | 70.3256 | 11.006 | 3.657
| 3.3712 | 3.3712 | 22.123 | 0.745 | 0.5 | 0.017361 | 1.1959 | 1006.2119 | 0.02602 | 0.018299 | 1.5306e-05 | 0.0033962 | 0.70787 | 0.39819 | 0.34657 | 140280587.7076 | 567.3358 | 55857837.6065 | 203.1071 | 67.5418 | 14.0952 | 5.7 | 203.1355 | 67.7976 | 10.5713 | 3.5282
| 2.9494 | 2.9494 | 22.4068 | 0.745 | 0.5 | 0.017361 | 1.1948 | 1006.2211 | 0.026042 | 0.018312 | 1.5333e-05 | 0.0033929 | 0.70784 | 0.39818 | 0.34657 | 122180210.4976 | 566.3632 | 48649846.5954 | 193.9654 | 64.8037 | 14.083 | 5.6925 | 193.9964 | 65.0808 | 10.1039 | 3.3896
| 2.5361 | 2.5361 | 22.7009 | 0.745 | 0.5 | 0.017361 | 1.1936 | 1006.2307 | 0.026063 | 0.018327 | 1.536e-05 | 0.0033895 | 0.70782 | 0.39818 | 0.34656 | 104574919.353 | 565.3584 | 41639162.8876 | 184.161 | 61.8599 | 14.0703 | 5.6848 | 184.1954 | 62.1628 | 9.6016 | 3.2404
| 2.1357 | 2.1357 | 23 | 0.745 | 0.5 | 0.017361 | 1.1924 | 1006.2405 | 0.026086 | 0.018341 | 1.5388e-05 | 0.003386 | 0.70779 | 0.39817 | 0.34656 | 87653369.1206 | 564.3389 | 34900913.4528 | 173.6372 | 58.6908 | 14.0575 | 5.677 | 173.6757 | 59.0261 | 9.0609 | 3.0795
| 1.7526 | 1.7526 | 23.2991 | 0.745 | 0.5 | 0.017361 | 1.1912 | 1006.2505 | 0.026108 | 0.018356 | 1.5416e-05 | 0.0033826 | 0.70777 | 0.39816 | 0.34655 | 71590868.5999 | 563.3222 | 28504900.3557 | 162.3069 | 55.2672 | 14.0446 | 5.6692 | 162.3508 | 55.6438 | 8.4774 | 2.9055
| 1.3907 | 1.3907 | 23.5932 | 0.745 | 0.5 | 0.017361 | 1.19 | 1006.2603 | 0.02613 | 0.01837 | 1.5444e-05 | 0.0033792 | 0.70774 | 0.39816 | 0.34655 | 56546838.478 | 562.3255 | 22514589.3894 | 150.0324 | 51.5433 | 14.032 | 5.6615 | 150.0837 | 51.9744 | 7.8434 | 2.7162
| 1.0539 | 1.0539 | 23.877 | 0.745 | 0.5 | 0.017361 | 1.1889 | 1006.2698 | 0.026151 | 0.018384 | 1.5471e-05 | 0.0033759 | 0.70772 | 0.39815 | 0.34654 | 42662892.0525 | 561.3658 | 16986347.2019 | 136.5831 | 47.4428 | 14.0199 | 5.6541 | 136.6448 | 47.9489 | 7.1469 | 2.5079
| 0.74575 | 0.74575 | 24.1459 | 0.745 | 0.5 | 0.017361 | 1.1878 | 1006.2789 | 0.026171 | 0.018397 | 1.5496e-05 | 0.0033729 | 0.70769 | 0.39815 | 0.34653 | 30061493.5569 | 560.459 | 11968908.8248 | 121.5389 | 42.8269 | 14.0084 | 5.6471 | 121.6166 | 43.4441 | 6.3657 | 2.274
| 0.46933 | 0.46933 | 24.3952 | 0.745 | 0.5 | 0.017361 | 1.1868 | 1006.2874 | 0.02619 | 0.018409 | 1.5519e-05 | 0.00337 | 0.70767 | 0.39814 | 0.34653 | 18845110.4082 | 559.6204 | 7503042.1756 | 104.0183 | 37.4049 | 13.9978 | 5.6406 | 104.124 | 38.2065 | 5.454 | 2.0013
| 0.22732 | 0.22732 | 24.6206 | 0.745 | 0.5 | 0.017361 | 1.1859 | 1006.2951 | 0.026207 | 0.01842 | 1.5541e-05 | 0.0033674 | 0.70765 | 0.39814 | 0.34653 | 9095714.1943 | 558.8637 | 3621351.6116 | 81.5932 | 30.3716 | 13.9882 | 5.6348 | 81.7646 | 31.5635 | 4.2856 | 1.6544
| 0.021918 | 0.021918 | 24.8182 | 0.745 | 0.5 | 0.017361 | 1.1851 | 1006.3019 | 0.026222 | 0.018429 | 1.5559e-05 | 0.0033652 | 0.70763 | 0.39813 | 0.34652 | 874286.6273 | 558.2014 | 348083.5416 | 37.3759 | 15.9726 | 13.9798 | 5.6297 | 38.1754 | 19.5726 | 2.002 | 1.0264
| -0.14532 | 0.14532 | 24.9848 | 0.745 | 0.5 | 0.017361 | 1.1844 | 1006.3077 | 0.026234 | 0.018437 | 1.5575e-05 | 0.0033633 | 0.70762 | 0.39813 | 0.34652 | 5781736.6942 | 557.6442 | 2301889.0266 | 70.155 | 26.7308 | 13.9727 | 5.6254 | 70.3857 | 28.2384 | 3.693 | 1.4816
| 0.60681 | 0.60681 | 25.1174 | 0.745 | 0.5 | 0.017361 | 1.1839 | 1006.3123 | 0.026244 | 0.018444 | 1.5587e-05 | 0.0033618 | 0.70761 | 0.39813 | 0.34652 | 24092203.9964 | 557.2013 | 9591791.8702 | 112.8921 | 40.1579 | 13.9671 | 5.622 | 112.9813 | 40.8513 | 5.9301 | 2.1442
| 1.3684 | 1.3684 | 25.2137 | 0.745 | 0.5 | 0.017361 | 1.1835 | 1006.3156 | 0.026251 | 0.018449 | 1.5596e-05 | 0.0033607 | 0.7076 | 0.39813 | 0.34651 | 54246645.1306 | 556.8797 | 21597029.2938 | 147.9659 | 50.9146 | 13.963 | 5.6195 | 148.0178 | 51.3493 | 7.7713 | 2.6959
| 2.1372 | 2.1372 | 25.2722 | 0.745 | 0.5 | 0.017361 | 1.1833 | 1006.3176 | 0.026255 | 0.018451 | 1.5602e-05 | 0.00336 | 0.70759 | 0.39813 | 0.34651 | 84647890.5473 | 556.6846 | 33700473.8321 | 171.6231 | 58.0829 | 13.9605 | 5.618 | 171.6617 | 58.4177 | 9.0141 | 3.0676
| 2.9121 | 2.9121 | 25.2918 | 0.745 | 0.5 | 0.017361 | 1.1832 | 1006.3183 | 0.026257 | 0.018452 | 1.5604e-05 | 0.0033598 | 0.70759 | 0.39812 | 0.34651 | 115304898.8813 | 556.6192 | 45905762.1319 | 190.2477 | 63.6881 | 13.9597 | 5.6175 | 190.2791 | 63.9668 | 9.9923 | 3.3591
| 3.6918 | 3.6918 | 25.2722 | 0.745 | 0.5 | 0.017361 | 1.1833 | 1006.3176 | 0.026255 | 0.018451 | 1.5602e-05 | 0.00336 | 0.70759 | 0.39813 | 0.34651 | 146222110.2653 | 556.6846 | 58214733.6313 | 205.9245 | 68.3839 | 13.9605 | 5.618 | 205.9513 | 68.626 | 10.8147 | 3.6036
| 4.4746 | 4.4746 | 25.2137 | 0.745 | 0.5 | 0.017361 | 1.1835 | 1006.3156 | 0.026251 | 0.018449 | 1.5596e-05 | 0.0033607 | 0.7076 | 0.39813 | 0.34651 | 177389098.5035 | 556.8797 | 70623308.5485 | 219.624 | 72.4729 | 13.963 | 5.6195 | 219.6475 | 72.6886 | 11.532 | 3.8163
| 5.2585 | 5.2585 | 25.1174 | 0.745 | 0.5 | 0.017361 | 1.1839 | 1006.3123 | 0.026244 | 0.018444 | 1.5587e-05 | 0.0033618 | 0.70761 | 0.39813 | 0.34652 | 208776418.3916 | 557.2013 | 83119832.1633 | 231.8811 | 76.1208 | 13.9671 | 5.622 | 231.9022 | 76.3166 | 12.172 | 4.0057
| 6.0408 | 6.0408 | 24.9848 | 0.745 | 0.5 | 0.017361 | 1.1844 | 1006.3077 | 0.026234 | 0.018437 | 1.5575e-05 | 0.0033633 | 0.70762 | 0.39813 | 0.34652 | 240333605.0882 | 557.6442 | 95684275.7703 | 243.0211 | 79.4283 | 13.9727 | 5.6254 | 243.0404 | 79.6085 | 12.7518 | 4.1769
| 6.8187 | 6.8187 | 24.8182 | 0.745 | 0.5 | 0.017361 | 1.1851 | 1006.3019 | 0.026222 | 0.018429 | 1.5559e-05 | 0.0033652 | 0.70763 | 0.39813 | 0.34652 | 271988282.0965 | 558.2014 | 108287878.9793 | 253.2544 | 82.4605 | 13.9798 | 5.6297 | 253.2722 | 82.6279 | 13.2824 | 4.3333
| 7.5888 | 7.5888 | 24.6206 | 0.745 | 0.5 | 0.017361 | 1.1859 | 1006.2951 | 0.026207 | 0.01842 | 1.5541e-05 | 0.0033674 | 0.70765 | 0.39814 | 0.34653 | 303646017.1363 | 558.8637 | 120893089.8684 | 262.7227 | 85.261 | 13.9882 | 5.6348 | 262.7392 | 85.4179 | 13.7711 | 4.4771
| 8.3478 | 8.3478 | 24.3952 | 0.745 | 0.5 | 0.017361 | 1.1868 | 1006.2874 | 0.02619 | 0.018409 | 1.5519e-05 | 0.00337 | 0.70767 | 0.39814 | 0.34653 | 335190793.5177 | 559.6204 | 133453750.3981 | 271.5235 | 87.86 | 13.9978 | 5.6406 | 271.539 | 88.0082 | 14.2232 | 4.6099
| 9.0916 | 9.0916 | 24.1459 | 0.745 | 0.5 | 0.017361 | 1.1878 | 1006.2789 | 0.026171 | 0.018397 | 1.5496e-05 | 0.0033729 | 0.70769 | 0.39815 | 0.34653 | 366486057.7483 | 560.459 | 145915511.5645 | 279.7248 | 90.2787 | 14.0084 | 5.6471 | 279.7394 | 90.4194 | 14.6423 | 4.7328
| 9.8165 | 9.8165 | 23.877 | 0.745 | 0.5 | 0.017361 | 1.1889 | 1006.2698 | 0.026151 | 0.018384 | 1.5471e-05 | 0.0033759 | 0.70772 | 0.39815 | 0.34654 | 397376344.2735 | 561.3658 | 158216478.7456 | 287.3741 | 92.5318 | 14.0199 | 5.6541 | 287.3881 | 92.6661 | 15.0311 | 4.8467
| 10.5184 | 10.5184 | 23.5932 | 0.745 | 0.5 | 0.017361 | 1.19 | 1006.2603 | 0.02613 | 0.01837 | 1.5444e-05 | 0.0033792 | 0.70774 | 0.39816 | 0.34655 | 427689492.0954 | 562.3255 | 170288093.1958 | 294.5044 | 94.6298 | 14.032 | 5.6615 | 294.5178 | 94.7585 | 15.3916 | 4.9521
| 10.3135 | 10.3135 | 23.2991 | 0.745 | 0.5 | 0.017361 | 1.1912 | 1006.2505 | 0.026108 | 0.018356 | 1.5416e-05 | 0.0033826 | 0.70777 | 0.39816 | 0.34655 | 421297689.3735 | 563.3222 | 167745536.4143 | 293.0313 | 94.1966 | 14.0446 | 5.6692 | 293.0448 | 94.3269 | 15.3017 | 4.9254
| 10.1256 | 10.1256 | 23 | 0.745 | 0.5 | 0.017361 | 1.1924 | 1006.2405 | 0.026086 | 0.018341 | 1.5388e-05 | 0.003386 | 0.70779 | 0.39817 | 0.34656 | 415569711.2786 | 564.3389 | 165467256.6775 | 291.6987 | 93.8046 | 14.0575 | 5.677 | 291.7123 | 93.9364 | 15.2191 | 4.9008
| 9.9486 | 9.9486 | 22.7009 | 0.745 | 0.5 | 0.017361 | 1.1936 | 1006.2307 | 0.026063 | 0.018327 | 1.536e-05 | 0.0033895 | 0.70782 | 0.39818 | 0.34656 | 410229421.2236 | 565.3584 | 163343273.8681 | 290.4452 | 93.4359 | 14.0703 | 5.6848 | 290.459 | 93.5691 | 15.1408 | 4.8775
| 9.7767 | 9.7767 | 22.4068 | 0.745 | 0.5 | 0.017361 | 1.1948 | 1006.2211 | 0.026042 | 0.018312 | 1.5333e-05 | 0.0033929 | 0.70784 | 0.39818 | 0.34657 | 405011171.2946 | 566.3632 | 161267780.3768 | 289.2098 | 93.0724 | 14.083 | 5.6925 | 289.2237 | 93.207 | 15.0637 | 4.8545
| 9.6046 | 9.6046 | 22.123 | 0.745 | 0.5 | 0.017361 | 1.1959 | 1006.2119 | 0.02602 | 0.018299 | 1.5306e-05 | 0.0033962 | 0.70787 | 0.39819 | 0.34657 | 399663209.2237 | 567.3358 | 159140498.3607 | 287.9325 | 92.6965 | 14.0952 | 5.7 | 287.9466 | 92.8326 | 14.9849 | 4.8311
| 9.4273 | 9.4273 | 21.8541 | 0.745 | 0.5 | 0.017361 | 1.197 | 1006.2032 | 0.026 | 0.018286 | 1.5281e-05 | 0.0033993 | 0.70789 | 0.39819 | 0.34658 | 393951322.9759 | 568.2594 | 156868132.1594 | 286.5554 | 92.2912 | 14.1069 | 5.7071 | 286.5697 | 92.4289 | 14.9018 | 4.8064
| 9.2403 | 9.2403 | 21.6048 | 0.745 | 0.5 | 0.017361 | 1.1981 | 1006.1952 | 0.025982 | 0.018273 | 1.5258e-05 | 0.0034022 | 0.70791 | 0.3982 | 0.34658 | 387662589.9222 | 569.1176 | 154365862.8418 | 285.0236 | 91.8402 | 14.1176 | 5.7137 | 285.0381 | 91.9796 | 14.8115 | 4.7796
| 9.04 | 9.04 | 21.3794 | 0.745 | 0.5 | 0.017361 | 1.199 | 1006.188 | 0.025965 | 0.018263 | 1.5237e-05 | 0.0034048 | 0.70793 | 0.3982 | 0.34659 | 380609074.0524 | 569.8953 | 151558822.4399 | 283.2854 | 91.3283 | 14.1274 | 5.7197 | 283.3001 | 91.4695 | 14.7117 | 4.75
| 8.8229 | 8.8229 | 21.1818 | 0.745 | 0.5 | 0.017361 | 1.1998 | 1006.1818 | 0.02595 | 0.018253 | 1.5218e-05 | 0.0034071 | 0.70795 | 0.3982 | 0.34659 | 372631298.9243 | 570.5787 | 148383479.1113 | 281.293 | 90.7413 | 14.136 | 5.7249 | 281.308 | 90.8847 | 14.5999 | 4.7169
| 8.5864 | 8.5864 | 21.0152 | 0.745 | 0.5 | 0.017361 | 1.2005 | 1006.1765 | 0.025938 | 0.018245 | 1.5203e-05 | 0.0034091 | 0.70796 | 0.39821 | 0.34659 | 363601318.1832 | 571.1555 | 144788862.1006 | 279.003 | 90.0665 | 14.1432 | 5.7294 | 279.0182 | 90.2123 | 14.4742 | 4.6798
| 8.3286 | 8.3286 | 20.8826 | 0.745 | 0.5 | 0.017361 | 1.201 | 1006.1724 | 0.025928 | 0.018238 | 1.519e-05 | 0.0034106 | 0.70797 | 0.39821 | 0.3466 | 353425211.0219 | 571.6153 | 140737557.5488 | 276.3761 | 89.2921 | 14.149 | 5.7329 | 276.3916 | 89.4406 | 14.3324 | 4.638
| 8.0482 | 8.0482 | 20.7863 | 0.745 | 0.5 | 0.017361 | 1.2014 | 1006.1693 | 0.025921 | 0.018234 | 1.5181e-05 | 0.0034117 | 0.70798 | 0.39821 | 0.3466 | 342044847.5092 | 571.9498 | 136206413.1943 | 273.3776 | 88.4077 | 14.1532 | 5.7355 | 273.3935 | 88.5593 | 14.173 | 4.591
| 7.7444 | 7.7444 | 20.7278 | 0.745 | 0.5 | 0.017361 | 1.2016 | 1006.1675 | 0.025916 | 0.018231 | 1.5176e-05 | 0.0034124 | 0.70799 | 0.39821 | 0.3466 | 329438797.8845 | 572.1529 | 131186901.6368 | 269.9773 | 87.4043 | 14.1557 | 5.737 | 269.9936 | 87.5595 | 13.9944 | 4.5384
| 7.4173 | 7.4173 | 20.7082 | 0.745 | 0.5 | 0.017361 | 1.2017 | 1006.1669 | 0.025915 | 0.01823 | 1.5174e-05 | 0.0034127 | 0.70799 | 0.39821 | 0.3466 | 315622299.1676 | 572.2211 | 125685107.5152 | 266.1491 | 86.2739 | 14.1566 | 5.7375 | 266.1659 | 86.4333 | 13.7952 | 4.4798
| 7.0675 | 7.0675 | 20.7278 | 0.745 | 0.5 | 0.017361 | 1.2016 | 1006.1675 | 0.025916 | 0.018231 | 1.5176e-05 | 0.0034124 | 0.70799 | 0.39821 | 0.3466 | 300646239.2336 | 572.1529 | 119721322.6465 | 261.8711 | 85.0099 | 14.1557 | 5.737 | 261.8884 | 85.174 | 13.5743 | 4.4148
| 6.6964 | 6.6964 | 20.7863 | 0.745 | 0.5 | 0.017361 | 1.2014 | 1006.1693 | 0.025921 | 0.018234 | 1.5181e-05 | 0.0034117 | 0.70798 | 0.39821 | 0.3466 | 284595169.4541 | 571.9498 | 113329253.5352 | 257.1251 | 83.6065 | 14.1532 | 5.7355 | 257.143 | 83.776 | 13.3306 | 4.343
| 6.3057 | 6.3057 | 20.8826 | 0.745 | 0.5 | 0.017361 | 1.201 | 1006.1724 | 0.025928 | 0.018238 | 1.519e-05 | 0.0034106 | 0.70797 | 0.39821 | 0.3466 | 267584408.24 | 571.6153 | 106554866.1482 | 251.8961 | 82.0589 | 14.149 | 5.7329 | 251.9148 | 82.2347 | 13.0632 | 4.2643
| 5.898 | 5.898 | 21.0152 | 0.745 | 0.5 | 0.017361 | 1.2005 | 1006.1765 | 0.025938 | 0.018245 | 1.5203e-05 | 0.0034091 | 0.70796 | 0.39821 | 0.34659 | 249756345.328 | 571.1555 | 99454911.8334 | 246.1723 | 80.3632 | 14.1432 | 5.7294 | 246.1918 | 80.5462 | 12.7713 | 4.1784
| 5.476 | 5.476 | 21.1818 | 0.745 | 0.5 | 0.017361 | 1.1998 | 1006.1818 | 0.02595 | 0.018253 | 1.5218e-05 | 0.0034071 | 0.70795 | 0.3982 | 0.34659 | 231276096.743 | 570.5787 | 92095194.2821 | 239.9437 | 78.5159 | 14.136 | 5.7249 | 239.9643 | 78.7073 | 12.4542 | 4.0849
| 5.043 | 5.043 | 21.3794 | 0.745 | 0.5 | 0.017361 | 1.199 | 1006.188 | 0.025965 | 0.018263 | 1.5237e-05 | 0.0034048 | 0.70793 | 0.3982 | 0.34659 | 212326690.0462 | 569.8953 | 84548649.2829 | 233.2022 | 76.5139 | 14.1274 | 5.7197 | 233.2239 | 76.715 | 12.1112 | 3.9838
| 4.6028 | 4.6028 | 21.6048 | 0.745 | 0.5 | 0.017361 | 1.1981 | 1006.1952 | 0.025982 | 0.018273 | 1.5258e-05 | 0.0034022 | 0.70791 | 0.3982 | 0.34658 | 193103976.7444 | 569.1176 | 76893315.897 | 225.9401 | 74.3543 | 14.1176 | 5.7137 | 225.9631 | 74.5667 | 11.7418 | 3.8747
| 4.1593 | 4.1593 | 21.8541 | 0.745 | 0.5 | 0.017361 | 1.197 | 1006.2032 | 0.026 | 0.018286 | 1.5281e-05 | 0.0033993 | 0.70789 | 0.39819 | 0.34658 | 173811472.7503 | 568.2594 | 69210279.2605 | 218.1494 | 72.0338 | 14.1069 | 5.7071 | 218.174 | 72.2595 | 11.3452 | 3.7575
| 3.7166 | 3.7166 | 22.123 | 0.745 | 0.5 | 0.017361 | 1.1959 | 1006.2119 | 0.02602 | 0.018299 | 1.5306e-05 | 0.0033962 | 0.70787 | 0.39819 | 0.34657 | 154655318.9401 | 567.3358 | 61581661.6647 | 209.8203 | 69.5485 | 14.0952 | 5.7 | 209.8469 | 69.7898 | 10.9206 | 3.6319
| 3.2791 | 3.2791 | 22.4068 | 0.745 | 0.5 | 0.017361 | 1.1948 | 1006.2211 | 0.026042 | 0.018312 | 1.5333e-05 | 0.0033929 | 0.70784 | 0.39818 | 0.34657 | 135839533.6064 | 566.3632 | 54088730.4469 | 200.9398 | 66.8932 | 14.083 | 5.6925 | 200.9688 | 67.1533 | 10.4671 | 3.4976
| 2.851 | 2.851 | 22.7009 | 0.745 | 0.5 | 0.017361 | 1.1936 | 1006.2307 | 0.026063 | 0.018327 | 1.536e-05 | 0.0033895 | 0.70782 | 0.39818 | 0.34656 | 117561699.3072 | 565.3584 | 46810179.5065 | 191.489 | 64.0609 | 14.0703 | 5.6848 | 191.5208 | 64.3435 | 9.9834 | 3.354
| 2.4368 | 2.4368 | 23 | 0.745 | 0.5 | 0.017361 | 1.1924 | 1006.2405 | 0.026086 | 0.018341 | 1.5388e-05 | 0.003386 | 0.70779 | 0.39817 | 0.34656 | 100009191.1529 | 564.3389 | 39820627.0897 | 181.44 | 61.0414 | 14.0575 | 5.677 | 181.4753 | 61.3515 | 9.4679 | 3.2008
| 2.0406 | 2.0406 | 23.2991 | 0.745 | 0.5 | 0.017361 | 1.1912 | 1006.2505 | 0.026108 | 0.018356 | 1.5416e-05 | 0.0033826 | 0.70777 | 0.39816 | 0.34655 | 83356015.0857 | 563.3222 | 33189357.114 | 170.751 | 57.8199 | 14.0446 | 5.6692 | 170.7908 | 58.1642 | 8.9181 | 3.0371
| 1.6665 | 1.6665 | 23.5932 | 0.745 | 0.5 | 0.017361 | 1.19 | 1006.2603 | 0.02613 | 0.01837 | 1.5444e-05 | 0.0033792 | 0.70774 | 0.39816 | 0.34655 | 67760286.1804 | 562.3255 | 26979315.9321 | 159.3581 | 54.3741 | 14.032 | 5.6615 | 159.4035 | 54.7619 | 8.3305 | 2.8619
| 1.3182 | 1.3182 | 23.877 | 0.745 | 0.5 | 0.017361 | 1.1889 | 1006.2698 | 0.026151 | 0.018384 | 1.5471e-05 | 0.0033759 | 0.70772 | 0.39815 | 0.34654 | 53362341.0238 | 561.3658 | 21246362.0849 | 147.1607 | 50.6696 | 14.0199 | 5.6541 | 147.2139 | 51.1142 | 7.6997 | 2.6734
| 0.99933 | 0.99933 | 24.1459 | 0.745 | 0.5 | 0.017361 | 1.1878 | 1006.2789 | 0.026171 | 0.018397 | 1.5496e-05 | 0.0033729 | 0.70769 | 0.39815 | 0.34653 | 40283446.6837 | 560.459 | 16038754.0158 | 133.9946 | 46.6508 | 14.0084 | 5.6471 | 134.0585 | 47.1727 | 7.017 | 2.4691
| 0.71289 | 0.71289 | 24.3952 | 0.745 | 0.5 | 0.017361 | 1.1868 | 1006.2874 | 0.02619 | 0.018409 | 1.5519e-05 | 0.00337 | 0.70767 | 0.39814 | 0.34653 | 28625042.4755 | 559.6204 | 11396850.2344 | 119.5709 | 42.2205 | 13.9978 | 5.6406 | 119.6509 | 42.8537 | 6.2673 | 2.2447
| 0.46157 | 0.46157 | 24.6206 | 0.745 | 0.5 | 0.017361 | 1.1859 | 1006.2951 | 0.026207 | 0.01842 | 1.5541e-05 | 0.0033674 | 0.70765 | 0.39814 | 0.34653 | 18468428.4677 | 558.8637 | 7352987.5463 | 103.3202 | 37.1877 | 13.9882 | 5.6348 | 103.4271 | 37.9966 | 5.421 | 1.9915
| 0.24756 | 0.24756 | 24.8182 | 0.745 | 0.5 | 0.017361 | 1.1851 | 1006.3019 | 0.026222 | 0.018429 | 1.5559e-05 | 0.0033652 | 0.70763 | 0.39813 | 0.34652 | 9874789.449 | 558.2014 | 3931492.9179 | 83.859 | 31.088 | 13.9798 | 5.6297 | 84.0209 | 32.2264 | 4.4063 | 1.6901
| 0.072524 | 0.072524 | 24.9848 | 0.745 | 0.5 | 0.017361 | 1.1844 | 1006.3077 | 0.026234 | 0.018437 | 1.5575e-05 | 0.0033633 | 0.70762 | 0.39813 | 0.34652 | 2885380.8631 | 557.6442 | 1148759.7754 | 55.6468 | 22.042 | 13.9727 | 5.6254 | 56.0123 | 24.1738 | 2.9389 | 1.2684
| 0.81744 | 0.81744 | 25.1174 | 0.745 | 0.5 | 0.017361 | 1.1839 | 1006.3123 | 0.026244 | 0.018444 | 1.5587e-05 | 0.0033618 | 0.70761 | 0.39813 | 0.34652 | 32454807.8547 | 557.2013 | 12921182.3948 | 124.6803 | 43.7934 | 13.9671 | 5.622 | 124.7534 | 44.3788 | 6.548 | 2.3293
| 1.5708 | 1.5708 | 25.2137 | 0.745 | 0.5 | 0.017361 | 1.1835 | 1006.3156 | 0.026251 | 0.018449 | 1.5596e-05 | 0.0033607 | 0.7076 | 0.39813 | 0.34651 | 62270568.8363 | 556.8797 | 24791566.2998 | 154.9287 | 53.0306 | 13.963 | 5.6195 | 154.976 | 53.4317 | 8.1366 | 2.8053
| 2.3311 | 2.3311 | 25.2722 | 0.745 | 0.5 | 0.017361 | 1.1833 | 1006.3176 | 0.026255 | 0.018451 | 1.5602e-05 | 0.00336 | 0.70759 | 0.39813 | 0.34651 | 92329131.5175 | 556.6846 | 36758570.8341 | 176.6648 | 59.6032 | 13.9605 | 5.618 | 176.7012 | 59.9213 | 9.2787 | 3.1465
| 3.0975 | 3.0975 | 25.2918 | 0.745 | 0.5 | 0.017361 | 1.1832 | 1006.3183 | 0.026257 | 0.018452 | 1.5604e-05 | 0.0033598 | 0.70759 | 0.39812 | 0.34651 | 122647526.6601 | 556.6192 | 48829045.7696 | 194.2033 | 64.8747 | 13.9597 | 5.6175 | 194.2334 | 65.1435 | 10.1999 | 3.4209
| 3.8688 | 3.8688 | 25.2722 | 0.745 | 0.5 | 0.017361 | 1.1833 | 1006.3176 | 0.026255 | 0.018451 | 1.5602e-05 | 0.00336 | 0.70759 | 0.39813 | 0.34651 | 153233791.6895 | 556.6846 | 61006261.9828 | 209.1648 | 69.3522 | 13.9605 | 5.618 | 209.1907 | 69.5876 | 10.9848 | 3.6541
| 4.6434 | 4.6434 | 25.2137 | 0.745 | 0.5 | 0.017361 | 1.1835 | 1006.3156 | 0.026251 | 0.018449 | 1.5596e-05 | 0.0033607 | 0.7076 | 0.39813 | 0.34651 | 184079405.1297 | 556.8797 | 73286897.197 | 222.3511 | 73.2853 | 13.963 | 5.6195 | 222.374 | 73.4963 | 11.6751 | 3.8587
| 5.4191 | 5.4191 | 25.1174 | 0.745 | 0.5 | 0.017361 | 1.1839 | 1006.3123 | 0.026244 | 0.018444 | 1.5587e-05 | 0.0033618 | 0.70761 | 0.39813 | 0.34652 | 215155954.3437 | 557.2013 | 85659706.9332 | 234.2193 | 76.8156 | 13.9671 | 5.622 | 234.24 | 77.0079 | 12.2947 | 4.042
| 6.1936 | 6.1936 | 24.9848 | 0.745 | 0.5 | 0.017361 | 1.1844 | 1006.3077 | 0.026234 | 0.018437 | 1.5575e-05 | 0.0033633 | 0.70762 | 0.39813 | 0.34652 | 246413488.2116 | 557.6442 | 98104866.1543 | 245.0533 | 80.0309 | 13.9727 | 5.6254 | 245.0723 | 80.2084 | 12.8584 | 4.2084
| 6.9639 | 6.9639 | 24.8182 | 0.745 | 0.5 | 0.017361 | 1.1851 | 1006.3019 | 0.026222 | 0.018429 | 1.5559e-05 | 0.0033652 | 0.70763 | 0.39813 | 0.34652 | 277779811.324 | 558.2014 | 110593685.7268 | 255.0394 | 82.9888 | 13.9798 | 5.6297 | 255.0569 | 83.1541 | 13.376 | 4.3609
| 7.7267 | 7.7267 | 24.6206 | 0.745 | 0.5 | 0.017361 | 1.1859 | 1006.2951 | 0.026207 | 0.01842 | 1.5541e-05 | 0.0033674 | 0.70765 | 0.39814 | 0.34653 | 309160451.361 | 558.8637 | 123088596.9874 | 264.3036 | 85.7281 | 13.9882 | 5.6348 | 264.3199 | 85.8834 | 13.854 | 4.5015
| 8.4785 | 8.4785 | 24.3952 | 0.745 | 0.5 | 0.017361 | 1.1868 | 1006.2874 | 0.02619 | 0.018409 | 1.5519e-05 | 0.00337 | 0.70767 | 0.39814 | 0.34653 | 340439203.2252 | 559.6204 | 135543366.1413 | 272.9333 | 88.276 | 13.9978 | 5.6406 | 272.9487 | 88.4228 | 14.297 | 4.6316
| 9.2155 | 9.2155 | 24.1459 | 0.745 | 0.5 | 0.017361 | 1.1878 | 1006.2789 | 0.026171 | 0.018397 | 1.5496e-05 | 0.0033729 | 0.70769 | 0.39815 | 0.34653 | 371479226.9935 | 560.459 | 147903529.4695 | 280.9894 | 90.6514 | 14.0084 | 5.6471 | 281.0039 | 90.7909 | 14.7085 | 4.7522
| 9.9338 | 9.9338 | 23.877 | 0.745 | 0.5 | 0.017361 | 1.1889 | 1006.2698 | 0.026151 | 0.018384 | 1.5471e-05 | 0.0033759 | 0.70772 | 0.39815 | 0.34654 | 402124708.8869 | 561.3658 | 160107053.1086 | 288.5142 | 92.8674 | 14.0199 | 5.6541 | 288.5281 | 93.0007 | 15.0908 | 4.8642
| 10.6294 | 10.6294 | 23.5932 | 0.745 | 0.5 | 0.017361 | 1.19 | 1006.2603 | 0.02613 | 0.01837 | 1.5444e-05 | 0.0033792 | 0.70774 | 0.39816 | 0.34655 | 432203104.6068 | 562.3255 | 172085225.1857 | 295.5368 | 94.9333 | 14.032 | 5.6615 | 295.5501 | 95.0613 | 15.4455 | 4.9679
| 10.4185 | 10.4185 | 23.2991 | 0.745 | 0.5 | 0.017361 | 1.1912 | 1006.2505 | 0.026108 | 0.018356 | 1.5416e-05 | 0.0033826 | 0.70777 | 0.39816 | 0.34655 | 425586203.872 | 563.3222 | 169453068.1267 | 294.0223 | 94.488 | 14.0446 | 5.6692 | 294.0357 | 94.6176 | 15.3535 | 4.9406
| 10.225 | 10.225 | 23 | 0.745 | 0.5 | 0.017361 | 1.1924 | 1006.2405 | 0.026086 | 0.018341 | 1.5388e-05 | 0.003386 | 0.70779 | 0.39817 | 0.34656 | 419645858.3042 | 564.3389 | 167090254.812 | 292.6493 | 94.0842 | 14.0575 | 5.677 | 292.6628 | 94.2153 | 15.2687 | 4.9154
| 10.0426 | 10.0426 | 22.7009 | 0.745 | 0.5 | 0.017361 | 1.1936 | 1006.2307 | 0.026063 | 0.018327 | 1.536e-05 | 0.0033895 | 0.70782 | 0.39818 | 0.34656 | 414104782.1312 | 565.3584 | 164886347.3419 | 291.3569 | 93.7041 | 14.0703 | 5.6848 | 291.3706 | 93.8366 | 15.1883 | 4.8914
| 9.8657 | 9.8657 | 22.4068 | 0.745 | 0.5 | 0.017361 | 1.1948 | 1006.2211 | 0.026042 | 0.018312 | 1.5333e-05 | 0.0033929 | 0.70784 | 0.39818 | 0.34657 | 408696316.3383 | 566.3632 | 162735135.3628 | 290.0843 | 93.3297 | 14.083 | 5.6925 | 290.0982 | 93.4637 | 15.1092 | 4.8679
| 9.6888 | 9.6888 | 22.123 | 0.745 | 0.5 | 0.017361 | 1.1959 | 1006.2119 | 0.02602 | 0.018299 | 1.5306e-05 | 0.0033962 | 0.70787 | 0.39819 | 0.34657 | 403167823.3834 | 567.3358 | 160535988.441 | 288.7717 | 92.9435 | 14.0952 | 5.7 | 288.7857 | 93.0789 | 15.0286 | 4.8439
| 9.507 | 9.507 | 21.8541 | 0.745 | 0.5 | 0.017361 | 1.197 | 1006.2032 | 0.026 | 0.018286 | 1.5281e-05 | 0.0033993 | 0.70789 | 0.39819 | 0.34658 | 397284320.1616 | 568.2594 | 158195303.8492 | 287.3613 | 92.5284 | 14.1069 | 5.7071 | 287.3755 | 92.6654 | 14.9437 | 4.8187
| 9.3159 | 9.3159 | 21.6048 | 0.745 | 0.5 | 0.017361 | 1.1981 | 1006.1952 | 0.025982 | 0.018273 | 1.5258e-05 | 0.0034022 | 0.70791 | 0.3982 | 0.34658 | 390832216.1162 | 569.1176 | 155627996.7052 | 285.7983 | 92.0683 | 14.1176 | 5.7137 | 285.8127 | 92.207 | 14.8518 | 4.7914
| 9.1116 | 9.1116 | 21.3794 | 0.745 | 0.5 | 0.017361 | 1.199 | 1006.188 | 0.025965 | 0.018263 | 1.5237e-05 | 0.0034048 | 0.70793 | 0.3982 | 0.34659 | 383622999.8895 | 569.8953 | 152758969.9979 | 284.0312 | 91.5479 | 14.1274 | 5.7197 | 284.0458 | 91.6885 | 14.7504 | 4.7614
| 8.8907 | 8.8907 | 21.1818 | 0.745 | 0.5 | 0.017361 | 1.1998 | 1006.1818 | 0.02595 | 0.018253 | 1.5218e-05 | 0.0034071 | 0.70795 | 0.3982 | 0.34659 | 375496702.1611 | 570.5787 | 149524495.721 | 282.0122 | 90.9532 | 14.136 | 5.7249 | 282.027 | 91.0959 | 14.6373 | 4.7279
| 8.6507 | 8.6507 | 21.0152 | 0.745 | 0.5 | 0.017361 | 1.2005 | 1006.1765 | 0.025938 | 0.018245 | 1.5203e-05 | 0.0034091 | 0.70796 | 0.39821 | 0.34659 | 366324956.4843 | 571.1555 | 145873435.9749 | 279.6979 | 90.2713 | 14.1432 | 5.7294 | 279.713 | 90.4164 | 14.5102 | 4.6904
| 8.3896 | 8.3896 | 20.8826 | 0.745 | 0.5 | 0.017361 | 1.201 | 1006.1724 | 0.025928 | 0.018238 | 1.519e-05 | 0.0034106 | 0.70797 | 0.39821 | 0.3466 | 356013485.4802 | 571.6153 | 141768235.0845 | 277.0491 | 89.4905 | 14.149 | 5.7329 | 277.0645 | 89.6384 | 14.3673 | 4.6482
| 8.106 | 8.106 | 20.7863 | 0.745 | 0.5 | 0.017361 | 1.2014 | 1006.1693 | 0.025921 | 0.018234 | 1.5181e-05 | 0.0034117 | 0.70798 | 0.39821 | 0.3466 | 344503857.3316 | 571.9498 | 137185620.7759 | 274.0312 | 88.6005 | 14.1532 | 5.7355 | 274.047 | 88.7515 | 14.2069 | 4.601
| 7.7993 | 7.7993 | 20.7278 | 0.745 | 0.5 | 0.017361 | 1.2016 | 1006.1675 | 0.025916 | 0.018231 | 1.5176e-05 | 0.0034124 | 0.70799 | 0.39821 | 0.3466 | 331774386.6995 | 572.1529 | 132116964.1009 | 270.6138 | 87.5922 | 14.1557 | 5.737 | 270.63 | 87.7467 | 14.0274 | 4.5481
| 7.4694 | 7.4694 | 20.7082 | 0.745 | 0.5 | 0.017361 | 1.2017 | 1006.1669 | 0.025915 | 0.01823 | 1.5174e-05 | 0.0034127 | 0.70799 | 0.39821 | 0.3466 | 317840093.4567 | 572.2211 | 126568263.4722 | 266.771 | 86.4576 | 14.1566 | 5.7375 | 266.7877 | 86.6163 | 13.8275 | 4.4893
| 7.117 | 7.117 | 20.7278 | 0.745 | 0.5 | 0.017361 | 1.2016 | 1006.1675 | 0.025916 | 0.018231 | 1.5176e-05 | 0.0034124 | 0.70799 | 0.39821 | 0.3466 | 302751679.4371 | 572.1529 | 120559736.879 | 262.481 | 85.1902 | 14.1557 | 5.737 | 262.4982 | 85.3535 | 13.6059 | 4.4241
| 6.7434 | 6.7434 | 20.7863 | 0.745 | 0.5 | 0.017361 | 1.2014 | 1006.1693 | 0.025921 | 0.018234 | 1.5181e-05 | 0.0034117 | 0.70798 | 0.39821 | 0.3466 | 286593534.3582 | 571.9498 | 114125026.7147 | 257.7255 | 83.7841 | 14.1532 | 5.7355 | 257.7434 | 83.9529 | 13.3617 | 4.3522
| 6.3504 | 6.3504 | 20.8826 | 0.745 | 0.5 | 0.017361 | 1.201 | 1006.1724 | 0.025928 | 0.018238 | 1.519e-05 | 0.0034106 | 0.70797 | 0.39821 | 0.3466 | 269480833.3046 | 571.6153 | 107310042.1327 | 252.4898 | 82.2347 | 14.149 | 5.7329 | 252.5084 | 82.4097 | 13.094 | 4.2734
| 5.9405 | 5.9405 | 21.0152 | 0.745 | 0.5 | 0.017361 | 1.2005 | 1006.1765 | 0.025938 | 0.018245 | 1.5203e-05 | 0.0034091 | 0.70796 | 0.39821 | 0.34659 | 251555835.6601 | 571.1555 | 100171482.8262 | 246.7621 | 80.538 | 14.1432 | 5.7294 | 246.7815 | 80.7202 | 12.8019 | 4.1874
| 5.5164 | 5.5164 | 21.1818 | 0.745 | 0.5 | 0.017361 | 1.1998 | 1006.1818 | 0.02595 | 0.018253 | 1.5218e-05 | 0.0034071 | 0.70795 | 0.3982 | 0.34659 | 232983535.4558 | 570.5787 | 92775104.1482 | 240.5328 | 78.6907 | 14.136 | 5.7249 | 240.5532 | 78.8812 | 12.4848 | 4.0939
| 5.0815 | 5.0815 | 21.3794 | 0.745 | 0.5 | 0.017361 | 1.199 | 1006.188 | 0.025965 | 0.018263 | 1.5237e-05 | 0.0034048 | 0.70793 | 0.3982 | 0.34659 | 213946842.7617 | 569.8953 | 85193795.3251 | 233.7938 | 76.6897 | 14.1274 | 5.7197 | 233.8154 | 76.8899 | 12.142 | 3.9929
| 4.6395 | 4.6395 | 21.6048 | 0.745 | 0.5 | 0.017361 | 1.1981 | 1006.1952 | 0.025982 | 0.018273 | 1.5258e-05 | 0.0034022 | 0.70791 | 0.3982 | 0.34658 | 194641492.9998 | 569.1176 | 77505549.3948 | 226.5382 | 74.5323 | 14.1176 | 5.7137 | 226.5611 | 74.7437 | 11.7729 | 3.8839
| 4.1942 | 4.1942 | 21.8541 | 0.745 | 0.5 | 0.017361 | 1.197 | 1006.2032 | 0.026 | 0.018286 | 1.5281e-05 | 0.0033993 | 0.70789 | 0.39819 | 0.34658 | 175270885.0552 | 568.2594 | 69791405.0722 | 218.7582 | 72.2153 | 14.1069 | 5.7071 | 218.7828 | 72.4398 | 11.3768 | 3.7669
| 3.7499 | 3.7499 | 22.123 | 0.745 | 0.5 | 0.017361 | 1.1959 | 1006.2119 | 0.02602 | 0.018299 | 1.5306e-05 | 0.0033962 | 0.70787 | 0.39819 | 0.34657 | 156041040.2006 | 567.3358 | 62133437.177 | 210.4451 | 69.7351 | 14.0952 | 5.7 | 210.4716 | 69.9752 | 10.9531 | 3.6416
| 3.3109 | 3.3109 | 22.4068 | 0.745 | 0.5 | 0.017361 | 1.1948 | 1006.2211 | 0.026042 | 0.018312 | 1.5333e-05 | 0.0033929 | 0.70784 | 0.39818 | 0.34657 | 137155853.5937 | 566.3632 | 54612864.1441 | 201.5868 | 67.0868 | 14.083 | 5.6925 | 201.6155 | 67.3454 | 10.5008 | 3.5076
| 2.8814 | 2.8814 | 22.7009 | 0.745 | 0.5 | 0.017361 | 1.1936 | 1006.2307 | 0.026063 | 0.018327 | 1.536e-05 | 0.0033895 | 0.70782 | 0.39818 | 0.34656 | 118812780.8 | 565.3584 | 47308329.4108 | 192.1659 | 64.264 | 14.0703 | 5.6848 | 192.1974 | 64.5448 | 10.0187 | 3.3645
| 2.4658 | 2.4658 | 23 | 0.745 | 0.5 | 0.017361 | 1.1924 | 1006.2405 | 0.026086 | 0.018341 | 1.5388e-05 | 0.003386 | 0.70779 | 0.39817 | 0.34656 | 101199066.3456 | 564.3389 | 40294399.3079 | 182.1568 | 61.2571 | 14.0575 | 5.677 | 182.1918 | 61.565 | 9.5052 | 3.2119
| 2.0683 | 2.0683 | 23.2991 | 0.745 | 0.5 | 0.017361 | 1.1912 | 1006.2505 | 0.026108 | 0.018356 | 1.5416e-05 | 0.0033826 | 0.70777 | 0.39816 | 0.34655 | 84488582.8281 | 563.3222 | 33640304.7177 | 171.5209 | 58.0523 | 14.0446 | 5.6692 | 171.5603 | 58.3939 | 8.9582 | 3.0491
| 1.693 | 1.693 | 23.5932 | 0.745 | 0.5 | 0.017361 | 1.19 | 1006.2603 | 0.02613 | 0.01837 | 1.5444e-05 | 0.0033792 | 0.70774 | 0.39816 | 0.34655 | 68839310.6347 | 562.3255 | 27408938.4041 | 160.1995 | 54.629 | 14.032 | 5.6615 | 160.2445 | 55.0132 | 8.3744 | 2.875
| 1.3436 | 1.3436 | 23.877 | 0.745 | 0.5 | 0.017361 | 1.1889 | 1006.2698 | 0.026151 | 0.018384 | 1.5471e-05 | 0.0033759 | 0.70772 | 0.39815 | 0.34654 | 54391452.4309 | 561.3658 | 21656105.6074 | 148.1007 | 50.9557 | 14.0199 | 5.6541 | 148.1532 | 51.3954 | 7.7488 | 2.6881
| 1.0237 | 1.0237 | 24.1459 | 0.745 | 0.5 | 0.017361 | 1.1878 | 1006.2789 | 0.026171 | 0.018397 | 1.5496e-05 | 0.0033729 | 0.70769 | 0.39815 | 0.34653 | 41266145.2235 | 560.459 | 16430012.9931 | 135.0754 | 46.9816 | 14.0084 | 5.6471 | 135.1384 | 47.4963 | 7.0735 | 2.4861
| 0.73629 | 0.73629 | 24.3952 | 0.745 | 0.5 | 0.017361 | 1.1868 | 1006.2874 | 0.02619 | 0.018409 | 1.5519e-05 | 0.00337 | 0.70767 | 0.39814 | 0.34653 | 29564706.9378 | 559.6204 | 11770970.7324 | 120.8652 | 42.6194 | 13.9978 | 5.6406 | 120.9436 | 43.241 | 6.335 | 2.265
| 0.48406 | 0.48406 | 24.6206 | 0.745 | 0.5 | 0.017361 | 1.1859 | 1006.2951 | 0.026207 | 0.01842 | 1.5541e-05 | 0.0033674 | 0.70765 | 0.39814 | 0.34653 | 19368333.3315 | 558.8637 | 7711274.082 | 104.9718 | 37.7015 | 13.9882 | 5.6348 | 105.0754 | 38.4892 | 5.5074 | 2.0174
| 0.2692 | 0.2692 | 24.8182 | 0.745 | 0.5 | 0.017361 | 1.1851 | 1006.3019 | 0.026222 | 0.018429 | 1.5559e-05 | 0.0033652 | 0.70763 | 0.39813 | 0.34652 | 10738139.5713 | 558.2014 | 4275222.261 | 86.235 | 31.8377 | 13.9798 | 5.6297 | 86.3881 | 32.9257 | 4.5305 | 1.7267
| 0.093386 | 0.093386 | 24.9848 | 0.745 | 0.5 | 0.017361 | 1.1844 | 1006.3077 | 0.026234 | 0.018437 | 1.5575e-05 | 0.0033633 | 0.70762 | 0.39813 | 0.34652 | 3715394.6322 | 557.6442 | 1479214.0469 | 60.5398 | 23.6337 | 13.9727 | 5.6254 | 60.849 | 25.5188 | 3.1926 | 1.3389
| 0.83759 | 0.83759 | 25.1174 | 0.745 | 0.5 | 0.017361 | 1.1839 | 1006.3123 | 0.026244 | 0.018444 | 1.5587e-05 | 0.0033618 | 0.70761 | 0.39813 | 0.34652 | 33255028.1155 | 557.2013 | 13239772.8481 | 125.6967 | 44.1059 | 13.9671 | 5.622 | 125.7687 | 44.6831 | 6.6013 | 2.3453
| 1.5901 | 1.5901 | 25.2137 | 0.745 | 0.5 | 0.017361 | 1.1835 | 1006.3156 | 0.026251 | 0.018449 | 1.5596e-05 | 0.0033607 | 0.7076 | 0.39813 | 0.34651 | 63037963.0101 | 556.8797 | 25097086.2893 | 155.5625 | 53.2229 | 13.963 | 5.6195 | 155.6094 | 53.6212 | 8.1698 | 2.8152
| 2.3497 | 2.3497 | 25.2722 | 0.745 | 0.5 | 0.017361 | 1.1833 | 1006.3176 | 0.026255 | 0.018451 | 1.5602e-05 | 0.00336 | 0.70759 | 0.39813 | 0.34651 | 93063508.0509 | 556.6846 | 37050944.7726 | 177.1319 | 59.744 | 13.9605 | 5.618 | 177.1681 | 60.0606 | 9.3033 | 3.1538
| 3.1153 | 3.1153 | 25.2918 | 0.745 | 0.5 | 0.017361 | 1.1832 | 1006.3183 | 0.026257 | 0.018452 | 1.5604e-05 | 0.0033598 | 0.70759 | 0.39812 | 0.34651 | 123349356.9268 | 556.6192 | 49108461.94 | 194.573 | 64.9856 | 13.9597 | 5.6175 | 194.603 | 65.2534 | 10.2193 | 3.4267
| 3.8858 | 3.8858 | 25.2722 | 0.745 | 0.5 | 0.017361 | 1.1833 | 1006.3176 | 0.026255 | 0.018451 | 1.5602e-05 | 0.00336 | 0.70759 | 0.39813 | 0.34651 | 153903857.2597 | 556.6846 | 61273032.0944 | 209.4692 | 69.4432 | 13.9605 | 5.618 | 209.4951 | 69.6779 | 11.0008 | 3.6589
| 4.6595 | 4.6595 | 25.2137 | 0.745 | 0.5 | 0.017361 | 1.1835 | 1006.3156 | 0.026251 | 0.018449 | 1.5596e-05 | 0.0033607 | 0.7076 | 0.39813 | 0.34651 | 184718653.8467 | 556.8797 | 73541399.0788 | 222.6081 | 73.3619 | 13.963 | 5.6195 | 222.6311 | 73.5725 | 11.6886 | 3.8627
| 5.4345 | 5.4345 | 25.1174 | 0.745 | 0.5 | 0.017361 | 1.1839 | 1006.3123 | 0.026244 | 0.018444 | 1.5587e-05 | 0.0033618 | 0.70761 | 0.39813 | 0.34652 | 215765423.7226 | 557.2013 | 85902354.0333 | 234.4402 | 76.8812 | 13.9671 | 5.622 | 234.4609 | 77.0732 | 12.3063 | 4.0454
| 6.2082 | 6.2082 | 24.9848 | 0.745 | 0.5 | 0.017361 | 1.1844 | 1006.3077 | 0.026234 | 0.018437 | 1.5575e-05 | 0.0033633 | 0.70762 | 0.39813 | 0.34652 | 246994259.0793 | 557.6442 | 98336089.0823 | 245.2457 | 80.0879 | 13.9727 | 5.6254 | 245.2646 | 80.2652 | 12.8685 | 4.2114
| 6.9777 | 6.9777 | 24.8182 | 0.745 | 0.5 | 0.017361 | 1.1851 | 1006.3019 | 0.026222 | 0.018429 | 1.5559e-05 | 0.0033652 | 0.70763 | 0.39813 | 0.34652 | 278332977.8125 | 558.2014 | 110813920.3093 | 255.2085 | 83.0388 | 13.9798 | 5.6297 | 255.2261 | 83.204 | 13.3848 | 4.3635
| 7.7398 | 7.7398 | 24.6206 | 0.745 | 0.5 | 0.017361 | 1.1859 | 1006.2951 | 0.026207 | 0.01842 | 1.5541e-05 | 0.0033674 | 0.70765 | 0.39814 | 0.34653 | 309687100.8635 | 558.8637 | 123298276.2918 | 264.4536 | 85.7724 | 13.9882 | 5.6348 | 264.4699 | 85.9275 | 13.8618 | 4.5038
| 8.4909 | 8.4909 | 24.3952 | 0.745 | 0.5 | 0.017361 | 1.1868 | 1006.2874 | 0.02619 | 0.018409 | 1.5519e-05 | 0.00337 | 0.70767 | 0.39814 | 0.34653 | 340940402.9315 | 559.6204 | 135742915.1199 | 273.0672 | 88.3155 | 13.9978 | 5.6406 | 273.0825 | 88.4622 | 14.304 | 4.6336
| 9.2273 | 9.2273 | 24.1459 | 0.745 | 0.5 | 0.017361 | 1.1878 | 1006.2789 | 0.026171 | 0.018397 | 1.5496e-05 | 0.0033729 | 0.70769 | 0.39815 | 0.34653 | 371956015.0163 | 560.459 | 148093361.4339 | 281.1096 | 90.6868 | 14.0084 | 5.6471 | 281.1241 | 90.8262 | 14.7148 | 4.7541
| 9.945 | 9.945 | 23.877 | 0.745 | 0.5 | 0.017361 | 1.1889 | 1006.2698 | 0.026151 | 0.018384 | 1.5471e-05 | 0.0033759 | 0.70772 | 0.39815 | 0.34654 | 402578088.7136 | 561.3658 | 160287567.5271 | 288.6226 | 92.8993 | 14.0199 | 5.6541 | 288.6364 | 93.0325 | 15.0964 | 4.8658
| 10.64 | 10.64 | 23.5932 | 0.745 | 0.5 | 0.017361 | 1.19 | 1006.2603 | 0.02613 | 0.01837 | 1.5444e-05 | 0.0033792 | 0.70774 | 0.39816 | 0.34655 | 432634042.0121 | 562.3255 | 172256806.4623 | 295.635 | 94.9622 | 14.032 | 5.6615 | 295.6482 | 95.0901 | 15.4506 | 4.9694
| 10.4286 | 10.4286 | 23.2991 | 0.745 | 0.5 | 0.017361 | 1.1912 | 1006.2505 | 0.026108 | 0.018356 | 1.5416e-05 | 0.0033826 | 0.70777 | 0.39816 | 0.34655 | 425995625.6735 | 563.3222 | 169616085.1131 | 294.1165 | 94.5157 | 14.0446 | 5.6692 | 294.1299 | 94.6452 | 15.3584 | 4.942
| 10.2344 | 10.2344 | 23 | 0.745 | 0.5 | 0.017361 | 1.1924 | 1006.2405 | 0.026086 | 0.018341 | 1.5388e-05 | 0.003386 | 0.70779 | 0.39817 | 0.34656 | 420034983.4203 | 564.3389 | 167245192.6328 | 292.7397 | 94.1108 | 14.0575 | 5.677 | 292.7533 | 94.2418 | 15.2734 | 4.9168
| 10.0516 | 10.0516 | 22.7009 | 0.745 | 0.5 | 0.017361 | 1.1936 | 1006.2307 | 0.026063 | 0.018327 | 1.536e-05 | 0.0033895 | 0.70782 | 0.39818 | 0.34656 | 414474719.3674 | 565.3584 | 165033647.2579 | 291.4436 | 93.7296 | 14.0703 | 5.6848 | 291.4574 | 93.862 | 15.1928 | 4.8927
| 9.8742 | 9.8742 | 22.4068 | 0.745 | 0.5 | 0.017361 | 1.1948 | 1006.2211 | 0.026042 | 0.018312 | 1.5333e-05 | 0.0033929 | 0.70784 | 0.39818 | 0.34657 | 409048077.6155 | 566.3632 | 162875200.0435 | 290.1675 | 93.3542 | 14.083 | 5.6925 | 290.1814 | 93.4881 | 15.1135 | 4.8691
| 9.6968 | 9.6968 | 22.123 | 0.745 | 0.5 | 0.017361 | 1.1959 | 1006.2119 | 0.02602 | 0.018299 | 1.5306e-05 | 0.0033962 | 0.70787 | 0.39819 | 0.34657 | 403502335.7899 | 567.3358 | 160669186.7686 | 288.8515 | 92.967 | 14.0952 | 5.7 | 288.8655 | 93.1023 | 15.0328 | 4.8451
| 9.5146 | 9.5146 | 21.8541 | 0.745 | 0.5 | 0.017361 | 1.197 | 1006.2032 | 0.026 | 0.018286 | 1.5281e-05 | 0.0033993 | 0.70789 | 0.39819 | 0.34658 | 397602436.8903 | 568.2594 | 158321975.2782 | 287.438 | 92.551 | 14.1069 | 5.7071 | 287.4522 | 92.6879 | 14.9477 | 4.8198
| 9.3231 | 9.3231 | 21.6048 | 0.745 | 0.5 | 0.017361 | 1.1981 | 1006.1952 | 0.025982 | 0.018273 | 1.5258e-05 | 0.0034022 | 0.70791 | 0.3982 | 0.34658 | 391134726.3425 | 569.1176 | 155748455.2001 | 285.872 | 92.09 | 14.1176 | 5.7137 | 285.8864 | 92.2286 | 14.8556 | 4.7925
| 9.1184 | 9.1184 | 21.3794 | 0.745 | 0.5 | 0.017361 | 1.199 | 1006.188 | 0.025965 | 0.018263 | 1.5237e-05 | 0.0034048 | 0.70793 | 0.3982 | 0.34659 | 383910637.6356 | 569.8953 | 152873507.5669 | 284.1021 | 91.5688 | 14.1274 | 5.7197 | 284.1168 | 91.7094 | 14.7541 | 4.7624
| 8.8972 | 8.8972 | 21.1818 | 0.745 | 0.5 | 0.017361 | 1.1998 | 1006.1818 | 0.02595 | 0.018253 | 1.5218e-05 | 0.0034071 | 0.70795 | 0.3982 | 0.34659 | 375770154.1931 | 570.5787 | 149633385.5646 | 282.0806 | 90.9734 | 14.136 | 5.7249 | 282.0955 | 91.116 | 14.6408 | 4.7289
| 8.6569 | 8.6569 | 21.0152 | 0.745 | 0.5 | 0.017361 | 1.2005 | 1006.1765 | 0.025938 | 0.018245 | 1.5203e-05 | 0.0034091 | 0.70796 | 0.39821 | 0.34659 | 366584869.2812 | 571.1555 | 145976935.2645 | 279.764 | 90.2908 | 14.1432 | 5.7294 | 279.7791 | 90.4358 | 14.5136 | 4.6914
| 8.3954 | 8.3954 | 20.8826 | 0.745 | 0.5 | 0.017361 | 1.201 | 1006.1724 | 0.025928 | 0.018238 | 1.519e-05 | 0.0034106 | 0.70797 | 0.39821 | 0.3466 | 356260471.3161 | 571.6153 | 141866587.387 | 277.1131 | 89.5094 | 14.149 | 5.7329 | 277.1286 | 89.6572 | 14.3706 | 4.6492
| 8.1115 | 8.1115 | 20.7863 | 0.745 | 0.5 | 0.017361 | 1.2014 | 1006.1693 | 0.025921 | 0.018234 | 1.5181e-05 | 0.0034117 | 0.70798 | 0.39821 | 0.3466 | 344738499.5124 | 571.9498 | 137279058.1426 | 274.0934 | 88.6188 | 14.1532 | 5.7355 | 274.1092 | 88.7697 | 14.2101 | 4.6019
| 7.8045 | 7.8045 | 20.7278 | 0.745 | 0.5 | 0.017361 | 1.2016 | 1006.1675 | 0.025916 | 0.018231 | 1.5176e-05 | 0.0034124 | 0.70799 | 0.39821 | 0.3466 | 331997243.9979 | 572.1529 | 132205708.8349 | 270.6744 | 87.61 | 14.1557 | 5.737 | 270.6906 | 87.7645 | 14.0305 | 4.549
| 7.4744 | 7.4744 | 20.7082 | 0.745 | 0.5 | 0.017361 | 1.2017 | 1006.1669 | 0.025915 | 0.01823 | 1.5174e-05 | 0.0034127 | 0.70799 | 0.39821 | 0.3466 | 318051703.7937 | 572.2211 | 126652529.5967 | 266.8302 | 86.4751 | 14.1566 | 5.7375 | 266.8469 | 86.6337 | 13.8305 | 4.4902
| 7.1217 | 7.1217 | 20.7278 | 0.745 | 0.5 | 0.017361 | 1.2016 | 1006.1675 | 0.025916 | 0.018231 | 1.5176e-05 | 0.0034124 | 0.70799 | 0.39821 | 0.3466 | 302952562.8624 | 572.1529 | 120639731.325 | 262.539 | 85.2073 | 14.1557 | 5.737 | 262.5563 | 85.3706 | 13.6089 | 4.425
| 6.7479 | 6.7479 | 20.7863 | 0.745 | 0.5 | 0.017361 | 1.2014 | 1006.1693 | 0.025921 | 0.018234 | 1.5181e-05 | 0.0034117 | 0.70798 | 0.39821 | 0.3466 | 286784195.3883 | 571.9498 | 114200950.2529 | 257.7826 | 83.801 | 14.1532 | 5.7355 | 257.8005 | 83.9697 | 13.3647 | 4.3531
| 6.3547 | 6.3547 | 20.8826 | 0.745 | 0.5 | 0.017361 | 1.201 | 1006.1724 | 0.025928 | 0.018238 | 1.519e-05 | 0.0034106 | 0.70797 | 0.39821 | 0.3466 | 269661762.6815 | 571.6153 | 107382090.0733 | 252.5463 | 82.2514 | 14.149 | 5.7329 | 252.5649 | 82.4264 | 13.0969 | 4.2743
| 5.9445 | 5.9445 | 21.0152 | 0.745 | 0.5 | 0.017361 | 1.2005 | 1006.1765 | 0.025938 | 0.018245 | 1.5203e-05 | 0.0034091 | 0.70796 | 0.39821 | 0.34659 | 251727511.5979 | 571.1555 | 100239845.5148 | 246.8182 | 80.5547 | 14.1432 | 5.7294 | 246.8377 | 80.7368 | 12.8048 | 4.1882
| 5.5203 | 5.5203 | 21.1818 | 0.745 | 0.5 | 0.017361 | 1.1998 | 1006.1818 | 0.02595 | 0.018253 | 1.5218e-05 | 0.0034071 | 0.70795 | 0.3982 | 0.34659 | 233146424.4453 | 570.5787 | 92839967.2852 | 240.5888 | 78.7073 | 14.136 | 5.7249 | 240.6092 | 78.8978 | 12.4877 | 4.0948
| 5.0852 | 5.0852 | 21.3794 | 0.745 | 0.5 | 0.017361 | 1.199 | 1006.188 | 0.025965 | 0.018263 | 1.5237e-05 | 0.0034048 | 0.70793 | 0.3982 | 0.34659 | 214101400.007 | 569.8953 | 85255340.1376 | 233.8501 | 76.7065 | 14.1274 | 5.7197 | 233.8717 | 76.9065 | 12.1449 | 3.9937
| 4.643 | 4.643 | 21.6048 | 0.745 | 0.5 | 0.017361 | 1.1981 | 1006.1952 | 0.025982 | 0.018273 | 1.5258e-05 | 0.0034022 | 0.70791 | 0.3982 | 0.34658 | 194788162.5578 | 569.1176 | 77563952.6905 | 226.595 | 74.5492 | 14.1176 | 5.7137 | 226.618 | 74.7605 | 11.7758 | 3.8848
| 4.1976 | 4.1976 | 21.8541 | 0.745 | 0.5 | 0.017361 | 1.197 | 1006.2032 | 0.026 | 0.018286 | 1.5281e-05 | 0.0033993 | 0.70789 | 0.39819 | 0.34658 | 175410099.7505 | 568.2594 | 69846839.2031 | 218.8161 | 72.2326 | 14.1069 | 5.7071 | 218.8407 | 72.457 | 11.3798 | 3.7678
| 3.7531 | 3.7531 | 22.123 | 0.745 | 0.5 | 0.017361 | 1.1959 | 1006.2119 | 0.02602 | 0.018299 | 1.5306e-05 | 0.0033962 | 0.70787 | 0.39819 | 0.34657 | 156173221.3833 | 567.3358 | 62186069.9408 | 210.5045 | 69.7528 | 14.0952 | 5.7 | 210.531 | 69.9928 | 10.9562 | 3.6425
| 3.3139 | 3.3139 | 22.4068 | 0.745 | 0.5 | 0.017361 | 1.1948 | 1006.2211 | 0.026042 | 0.018312 | 1.5333e-05 | 0.0033929 | 0.70784 | 0.39818 | 0.34657 | 137281410.8047 | 566.3632 | 54662858.6484 | 201.6483 | 67.1052 | 14.083 | 5.6925 | 201.677 | 67.3637 | 10.504 | 3.5085
| 2.8843 | 2.8843 | 22.7009 | 0.745 | 0.5 | 0.017361 | 1.1936 | 1006.2307 | 0.026063 | 0.018327 | 1.536e-05 | 0.0033895 | 0.70782 | 0.39818 | 0.34656 | 118932111.4044 | 565.3584 | 47355843.9248 | 192.2302 | 64.2833 | 14.0703 | 5.6848 | 192.2617 | 64.564 | 10.022 | 3.3655
| 2.4685 | 2.4685 | 23 | 0.745 | 0.5 | 0.017361 | 1.1924 | 1006.2405 | 0.026086 | 0.018341 | 1.5388e-05 | 0.003386 | 0.70779 | 0.39817 | 0.34656 | 101312555.189 | 564.3389 | 40339587.1238 | 182.2248 | 61.2775 | 14.0575 | 5.677 | 182.2598 | 61.5853 | 9.5088 | 3.213
| 2.071 | 2.071 | 23.2991 | 0.745 | 0.5 | 0.017361 | 1.1912 | 1006.2505 | 0.026108 | 0.018356 | 1.5416e-05 | 0.0033826 | 0.70777 | 0.39816 | 0.34655 | 84596601.9699 | 563.3222 | 33683314.0418 | 171.594 | 58.0743 | 14.0446 | 5.6692 | 171.6333 | 58.4157 | 8.9621 | 3.0503
| 1.6955 | 1.6955 | 23.5932 | 0.745 | 0.5 | 0.017361 | 1.19 | 1006.2603 | 0.02613 | 0.01837 | 1.5444e-05 | 0.0033792 | 0.70774 | 0.39816 | 0.34655 | 68942219.2128 | 562.3255 | 27449912.3018 | 160.2793 | 54.6532 | 14.032 | 5.6615 | 160.3242 | 55.0371 | 8.3786 | 2.8762
| 1.3461 | 1.3461 | 23.877 | 0.745 | 0.5 | 0.017361 | 1.1889 | 1006.2698 | 0.026151 | 0.018384 | 1.5471e-05 | 0.0033759 | 0.70772 | 0.39815 | 0.34654 | 54489596.7205 | 561.3658 | 21695182.0249 | 148.1898 | 50.9828 | 14.0199 | 5.6541 | 148.2422 | 51.422 | 7.7535 | 2.6895
| 1.026 | 1.026 | 24.1459 | 0.745 | 0.5 | 0.017361 | 1.1878 | 1006.2789 | 0.026171 | 0.018397 | 1.5496e-05 | 0.0033729 | 0.70769 | 0.39815 | 0.34653 | 41359858.9802 | 560.459 | 16467324.892 | 135.1776 | 47.0129 | 14.0084 | 5.6471 | 135.2404 | 47.5269 | 7.0789 | 2.4877
| 0.73853 | 0.73853 | 24.3952 | 0.745 | 0.5 | 0.017361 | 1.1868 | 1006.2874 | 0.02619 | 0.018409 | 1.5519e-05 | 0.00337 | 0.70767 | 0.39814 | 0.34653 | 29654312.1759 | 559.6204 | 11806646.3993 | 120.9872 | 42.6569 | 13.9978 | 5.6406 | 121.0654 | 43.2775 | 6.3414 | 2.2669
| 0.48621 | 0.48621 | 24.6206 | 0.745 | 0.5 | 0.017361 | 1.1859 | 1006.2951 | 0.026207 | 0.01842 | 1.5541e-05 | 0.0033674 | 0.70765 | 0.39814 | 0.34653 | 19454141.8532 | 558.8637 | 7745437.7355 | 105.1265 | 37.7496 | 13.9882 | 5.6348 | 105.2299 | 38.5353 | 5.5155 | 2.0198
| 0.27127 | 0.27127 | 24.8182 | 0.745 | 0.5 | 0.017361 | 1.1851 | 1006.3019 | 0.026222 | 0.018429 | 1.5559e-05 | 0.0033652 | 0.70763 | 0.39813 | 0.34652 | 10820456.0359 | 558.2014 | 4307995.2735 | 86.4547 | 31.907 | 13.9798 | 5.6297 | 86.6071 | 32.9905 | 4.5419 | 1.7301
| 0.095375 | 0.095375 | 24.9848 | 0.745 | 0.5 | 0.017361 | 1.1844 | 1006.3077 | 0.026234 | 0.018437 | 1.5575e-05 | 0.0033633 | 0.70762 | 0.39813 | 0.34652 | 3794523.7382 | 557.6442 | 1510717.8026 | 60.9665 | 23.772 | 13.9727 | 5.6254 | 61.2715 | 25.6375 | 3.2148 | 1.3452
| 0.83952 | 0.83952 | 25.1174 | 0.745 | 0.5 | 0.017361 | 1.1839 | 1006.3123 | 0.026244 | 0.018444 | 1.5587e-05 | 0.0033618 | 0.70761 | 0.39813 | 0.34652 | 33331299.7268 | 557.2013 | 13270138.7466 | 125.7927 | 44.1354 | 13.9671 | 5.622 | 125.8646 | 44.7118 | 6.6064 | 2.3468
| 1.592 | 1.592 | 25.2137 | 0.745 | 0.5 | 0.017361 | 1.1835 | 1006.3156 | 0.026251 | 0.018449 | 1.5596e-05 | 0.0033607 | 0.7076 | 0.39813 | 0.34651 | 63111102.3001 | 556.8797 | 25126204.982 | 155.6226 | 53.2412 | 13.963 | 5.6195 | 155.6695 | 53.6392 | 8.173 | 2.8162
| 2.3514 | 2.3514 | 25.2722 | 0.745 | 0.5 | 0.017361 | 1.1833 | 1006.3176 | 0.026255 | 0.018451 | 1.5602e-05 | 0.00336 | 0.70759 | 0.39813 | 0.34651 | 93133498.3198 | 556.6846 | 37078809.6753 | 177.1763 | 59.7574 | 13.9605 | 5.618 | 177.2125 | 60.0738 | 9.3056 | 3.1545
| 3.117 | 3.117 | 25.2918 | 0.745 | 0.5 | 0.017361 | 1.1832 | 1006.3183 | 0.026257 | 0.018452 | 1.5604e-05 | 0.0033598 | 0.70759 | 0.39812 | 0.34651 | 123416243.8088 | 556.6192 | 49135091.2795 | 194.6081 | 64.9961 | 13.9597 | 5.6175 | 194.6381 | 65.2639 | 10.2212 | 3.4273
| 3.8874 | 3.8874 | 25.2722 | 0.745 | 0.5 | 0.017361 | 1.1833 | 1006.3176 | 0.026255 | 0.018451 | 1.5602e-05 | 0.00336 | 0.70759 | 0.39813 | 0.34651 | 153967715.6703 | 556.6846 | 61298455.7486 | 209.4982 | 69.4518 | 13.9605 | 5.618 | 209.5241 | 69.6865 | 11.0023 | 3.6593
| 4.661 | 4.661 | 25.2137 | 0.745 | 0.5 | 0.017361 | 1.1835 | 1006.3156 | 0.026251 | 0.018449 | 1.5596e-05 | 0.0033607 | 0.7076 | 0.39813 | 0.34651 | 184779574.412 | 556.8797 | 73565653.1728 | 222.6326 | 73.3692 | 13.963 | 5.6195 | 222.6555 | 73.5797 | 11.6899 | 3.8631
| 5.4359 | 5.4359 | 25.1174 | 0.745 | 0.5 | 0.017361 | 1.1839 | 1006.3123 | 0.026244 | 0.018444 | 1.5587e-05 | 0.0033618 | 0.70761 | 0.39813 | 0.34652 | 215823505.5355 | 557.2013 | 85925478.0555 | 234.4612 | 76.8875 | 13.9671 | 5.622 | 234.4819 | 77.0794 | 12.3074 | 4.0457
| 6.2096 | 6.2096 | 24.9848 | 0.745 | 0.5 | 0.017361 | 1.1844 | 1006.3077 | 0.026234 | 0.018437 | 1.5575e-05 | 0.0033633 | 0.70762 | 0.39813 | 0.34652 | 247049605.3095 | 557.6442 | 98358124.1362 | 245.264 | 80.0934 | 13.9727 | 5.6254 | 245.2829 | 80.2706 | 12.8695 | 4.2116
| 6.979 | 6.979 | 24.8182 | 0.745 | 0.5 | 0.017361 | 1.1851 | 1006.3019 | 0.026222 | 0.018429 | 1.5559e-05 | 0.0033652 | 0.70763 | 0.39813 | 0.34652 | 278385692.862 | 558.2014 | 110834907.9815 | 255.2246 | 83.0436 | 13.9798 | 5.6297 | 255.2422 | 83.2087 | 13.3857 | 4.3637
| 7.7411 | 7.7411 | 24.6206 | 0.745 | 0.5 | 0.017361 | 1.1859 | 1006.2951 | 0.026207 | 0.01842 | 1.5541e-05 | 0.0033674 | 0.70765 | 0.39814 | 0.34653 | 309737288.4662 | 558.8637 | 123318257.8954 | 264.4678 | 85.7766 | 13.9882 | 5.6348 | 264.4842 | 85.9317 | 13.8626 | 4.504
| 8.4921 | 8.4921 | 24.3952 | 0.745 | 0.5 | 0.017361 | 1.1868 | 1006.2874 | 0.02619 | 0.018409 | 1.5519e-05 | 0.00337 | 0.70767 | 0.39814 | 0.34653 | 340988164.8759 | 559.6204 | 135761931.187 | 273.0799 | 88.3193 | 13.9978 | 5.6406 | 273.0953 | 88.4659 | 14.3047 | 4.6338
| 9.2284 | 9.2284 | 24.1459 | 0.745 | 0.5 | 0.017361 | 1.1878 | 1006.2789 | 0.026171 | 0.018397 | 1.5496e-05 | 0.0033729 | 0.70769 | 0.39815 | 0.34653 | 372001450.3047 | 560.459 | 148111451.3809 | 281.121 | 90.6901 | 14.0084 | 5.6471 | 281.1355 | 90.8296 | 14.7154 | 4.7543
| 9.9461 | 9.9461 | 23.877 | 0.745 | 0.5 | 0.017361 | 1.1889 | 1006.2698 | 0.026151 | 0.018384 | 1.5471e-05 | 0.0033759 | 0.70772 | 0.39815 | 0.34654 | 402621293.0361 | 561.3658 | 160304769.4463 | 288.6329 | 92.9023 | 14.0199 | 5.6541 | 288.6468 | 93.0356 | 15.097 | 4.866
| 10.641 | 10.641 | 23.5932 | 0.745 | 0.5 | 0.017361 | 1.19 | 1006.2603 | 0.02613 | 0.01837 | 1.5444e-05 | 0.0033792 | 0.70774 | 0.39816 | 0.34655 | 432675107.455 | 562.3255 | 172273157.0066 | 295.6444 | 94.9649 | 14.032 | 5.6615 | 295.6576 | 95.0928 | 15.4511 | 4.9696
| 10.4295 | 10.4295 | 23.2991 | 0.745 | 0.5 | 0.017361 | 1.1912 | 1006.2505 | 0.026108 | 0.018356 | 1.5416e-05 | 0.0033826 | 0.70777 | 0.39816 | 0.34655 | 426034640.6026 | 563.3222 | 169631619.45 | 294.1255 | 94.5184 | 14.0446 | 5.6692 | 294.1389 | 94.6478 | 15.3588 | 4.9422
| 10.2353 | 10.2353 | 23 | 0.745 | 0.5 | 0.017361 | 1.1924 | 1006.2405 | 0.026086 | 0.018341 | 1.5388e-05 | 0.003386 | 0.70779 | 0.39817 | 0.34656 | 420072064.0219 | 564.3389 | 167259957.0039 | 292.7483 | 94.1134 | 14.0575 | 5.677 | 292.7619 | 94.2443 | 15.2739 | 4.9169
| 10.0524 | 10.0524 | 22.7009 | 0.745 | 0.5 | 0.017361 | 1.1936 | 1006.2307 | 0.026063 | 0.018327 | 1.536e-05 | 0.0033895 | 0.70782 | 0.39818 | 0.34656 | 414509971.331 | 565.3584 | 165047683.7235 | 291.4519 | 93.7321 | 14.0703 | 5.6848 | 291.4656 | 93.8645 | 15.1932 | 4.8929
| 9.875 | 9.875 | 22.4068 | 0.745 | 0.5 | 0.017361 | 1.1948 | 1006.2211 | 0.026042 | 0.018312 | 1.5333e-05 | 0.0033929 | 0.70784 | 0.39818 | 0.34657 | 409081597.3953 | 566.3632 | 162888546.9852 | 290.1754 | 93.3565 | 14.083 | 5.6925 | 290.1893 | 93.4904 | 15.114 | 4.8693
| 9.6976 | 9.6976 | 22.123 | 0.745 | 0.5 | 0.017361 | 1.1959 | 1006.2119 | 0.02602 | 0.018299 | 1.5306e-05 | 0.0033962 | 0.70787 | 0.39819 | 0.34657 | 403534211.7529 | 567.3358 | 160681879.347 | 288.8591 | 92.9692 | 14.0952 | 5.7 | 288.8731 | 93.1046 | 15.0332 | 4.8452
| 9.5153 | 9.5153 | 21.8541 | 0.745 | 0.5 | 0.017361 | 1.197 | 1006.2032 | 0.026 | 0.018286 | 1.5281e-05 | 0.0033993 | 0.70789 | 0.39819 | 0.34658 | 397632750.3596 | 568.2594 | 158334045.8489 | 287.4453 | 92.5531 | 14.1069 | 5.7071 | 287.4595 | 92.6901 | 14.9481 | 4.8199
| 9.3238 | 9.3238 | 21.6048 | 0.745 | 0.5 | 0.017361 | 1.1981 | 1006.1952 | 0.025982 | 0.018273 | 1.5258e-05 | 0.0034022 | 0.70791 | 0.3982 | 0.34658 | 391163552.5383 | 569.1176 | 155759933.6887 | 285.8791 | 92.0921 | 14.1176 | 5.7137 | 285.8935 | 92.2307 | 14.856 | 4.7926
| 9.119 | 9.119 | 21.3794 | 0.745 | 0.5 | 0.017361 | 1.199 | 1006.188 | 0.025965 | 0.018263 | 1.5237e-05 | 0.0034048 | 0.70793 | 0.3982 | 0.34659 | 383938046.5206 | 569.8953 | 152884421.8058 | 284.1089 | 91.5708 | 14.1274 | 5.7197 | 284.1235 | 91.7113 | 14.7544 | 4.7625
| 8.8978 | 8.8978 | 21.1818 | 0.745 | 0.5 | 0.017361 | 1.1998 | 1006.1818 | 0.02595 | 0.018253 | 1.5218e-05 | 0.0034071 | 0.70795 | 0.3982 | 0.34659 | 375796211.2248 | 570.5787 | 149643761.5932 | 282.0871 | 90.9753 | 14.136 | 5.7249 | 282.102 | 91.118 | 14.6411 | 4.729
| 8.6575 | 8.6575 | 21.0152 | 0.745 | 0.5 | 0.017361 | 1.2005 | 1006.1765 | 0.025938 | 0.018245 | 1.5203e-05 | 0.0034091 | 0.70796 | 0.39821 | 0.34659 | 366609636.0763 | 571.1555 | 145986797.5942 | 279.7703 | 90.2926 | 14.1432 | 5.7294 | 279.7854 | 90.4377 | 14.514 | 4.6915
| 8.396 | 8.396 | 20.8826 | 0.745 | 0.5 | 0.017361 | 1.201 | 1006.1724 | 0.025928 | 0.018238 | 1.519e-05 | 0.0034106 | 0.70797 | 0.39821 | 0.3466 | 356284006.2305 | 571.6153 | 141875959.2323 | 277.1192 | 89.5112 | 14.149 | 5.7329 | 277.1347 | 89.659 | 14.371 | 4.6493
| 8.1121 | 8.1121 | 20.7863 | 0.745 | 0.5 | 0.017361 | 1.2014 | 1006.1693 | 0.025921 | 0.018234 | 1.5181e-05 | 0.0034117 | 0.70798 | 0.39821 | 0.3466 | 344760858.1402 | 571.9498 | 137287961.6198 | 274.0993 | 88.6206 | 14.1532 | 5.7355 | 274.1151 | 88.7715 | 14.2104 | 4.602
| 7.805 | 7.805 | 20.7278 | 0.745 | 0.5 | 0.017361 | 1.2016 | 1006.1675 | 0.025916 | 0.018231 | 1.5176e-05 | 0.0034124 | 0.70799 | 0.39821 | 0.3466 | 332018479.5942 | 572.1529 | 132214165.1311 | 270.6802 | 87.6117 | 14.1557 | 5.737 | 270.6964 | 87.7662 | 14.0308 | 4.5491
| 7.4748 | 7.4748 | 20.7082 | 0.745 | 0.5 | 0.017361 | 1.2017 | 1006.1669 | 0.025915 | 0.01823 | 1.5174e-05 | 0.0034127 | 0.70799 | 0.39821 | 0.3466 | 318071867.6253 | 572.2211 | 126660559.1097 | 266.8359 | 86.4768 | 14.1566 | 5.7375 | 266.8526 | 86.6353 | 13.8308 | 4.4903
| 7.1222 | 7.1222 | 20.7278 | 0.745 | 0.5 | 0.017361 | 1.2016 | 1006.1675 | 0.025916 | 0.018231 | 1.5176e-05 | 0.0034124 | 0.70799 | 0.39821 | 0.3466 | 302971704.4922 | 572.1529 | 120647353.7761 | 262.5446 | 85.209 | 14.1557 | 5.737 | 262.5618 | 85.3722 | 13.6092 | 4.425
| 6.7483 | 6.7483 | 20.7863 | 0.745 | 0.5 | 0.017361 | 1.2014 | 1006.1693 | 0.025921 | 0.018234 | 1.5181e-05 | 0.0034117 | 0.70798 | 0.39821 | 0.3466 | 286802362.8982 | 571.9498 | 114208184.776 | 257.7881 | 83.8026 | 14.1532 | 5.7355 | 257.8059 | 83.9713 | 13.365 | 4.3532
| 6.3551 | 6.3551 | 20.8826 | 0.745 | 0.5 | 0.017361 | 1.201 | 1006.1724 | 0.025928 | 0.018238 | 1.519e-05 | 0.0034106 | 0.70797 | 0.39821 | 0.3466 | 269679002.8398 | 571.6153 | 107388955.2818 | 252.5517 | 82.253 | 14.149 | 5.7329 | 252.5703 | 82.428 | 13.0972 | 4.2743
| 5.9449 | 5.9449 | 21.0152 | 0.745 | 0.5 | 0.017361 | 1.2005 | 1006.1765 | 0.025938 | 0.018245 | 1.5203e-05 | 0.0034091 | 0.70796 | 0.39821 | 0.34659 | 251743869.9783 | 571.1555 | 100246359.5486 | 246.8236 | 80.5563 | 14.1432 | 5.7294 | 246.843 | 80.7384 | 12.8051 | 4.1883
| 5.5206 | 5.5206 | 21.1818 | 0.745 | 0.5 | 0.017361 | 1.1998 | 1006.1818 | 0.02595 | 0.018253 | 1.5218e-05 | 0.0034071 | 0.70795 | 0.3982 | 0.34659 | 233161945.5038 | 570.5787 | 92846147.8413 | 240.5941 | 78.7089 | 14.136 | 5.7249 | 240.6146 | 78.8993 | 12.4879 | 4.0949
| 5.0855 | 5.0855 | 21.3794 | 0.745 | 0.5 | 0.017361 | 1.199 | 1006.188 | 0.025965 | 0.018263 | 1.5237e-05 | 0.0034048 | 0.70793 | 0.3982 | 0.34659 | 214116127.1234 | 569.8953 | 85261204.4865 | 233.8555 | 76.7081 | 14.1274 | 5.7197 | 233.8771 | 76.9081 | 12.1452 | 3.9938
| 4.6433 | 4.6433 | 21.6048 | 0.745 | 0.5 | 0.017361 | 1.1981 | 1006.1952 | 0.025982 | 0.018273 | 1.5258e-05 | 0.0034022 | 0.70791 | 0.3982 | 0.34658 | 194802138.049 | 569.1176 | 77569517.6814 | 226.6005 | 74.5508 | 14.1176 | 5.7137 | 226.6234 | 74.7621 | 11.7761 | 3.8849
| 4.1979 | 4.1979 | 21.8541 | 0.745 | 0.5 | 0.017361 | 1.197 | 1006.2032 | 0.026 | 0.018286 | 1.5281e-05 | 0.0033993 | 0.70789 | 0.39819 | 0.34658 | 175423364.8626 | 568.2594 | 69852121.2602 | 218.8216 | 72.2342 | 14.1069 | 5.7071 | 218.8462 | 72.4586 | 11.3801 | 3.7679
| 3.7534 | 3.7534 | 22.123 | 0.745 | 0.5 | 0.017361 | 1.1959 | 1006.2119 | 0.02602 | 0.018299 | 1.5306e-05 | 0.0033962 | 0.70787 | 0.39819 | 0.34657 | 156185816.2684 | 567.3358 | 62191085.0541 | 210.5102 | 69.7545 | 14.0952 | 5.7 | 210.5366 | 69.9945 | 10.9565 | 3.6426
| 3.3142 | 3.3142 | 22.4068 | 0.745 | 0.5 | 0.017361 | 1.1948 | 1006.2211 | 0.026042 | 0.018312 | 1.5333e-05 | 0.0033929 | 0.70784 | 0.39818 | 0.34657 | 137293374.489 | 566.3632 | 54667622.3609 | 201.6541 | 67.107 | 14.083 | 5.6925 | 201.6829 | 67.3654 | 10.5043 | 3.5086
| 2.8845 | 2.8845 | 22.7009 | 0.745 | 0.5 | 0.017361 | 1.1936 | 1006.2307 | 0.026063 | 0.018327 | 1.536e-05 | 0.0033895 | 0.70782 | 0.39818 | 0.34656 | 118943481.7535 | 565.3584 | 47360371.3184 | 192.2363 | 64.2851 | 14.0703 | 5.6848 | 192.2678 | 64.5658 | 10.0223 | 3.3656
| 2.4688 | 2.4688 | 23 | 0.745 | 0.5 | 0.017361 | 1.1924 | 1006.2405 | 0.026086 | 0.018341 | 1.5388e-05 | 0.003386 | 0.70779 | 0.39817 | 0.34656 | 101323368.8748 | 564.3389 | 40343892.8055 | 182.2313 | 61.2795 | 14.0575 | 5.677 | 182.2663 | 61.5872 | 9.5091 | 3.2131
| 2.0712 | 2.0712 | 23.2991 | 0.745 | 0.5 | 0.017361 | 1.1912 | 1006.2505 | 0.026108 | 0.018356 | 1.5416e-05 | 0.0033826 | 0.70777 | 0.39816 | 0.34655 | 84606894.4457 | 563.3222 | 33687412.1343 | 171.6009 | 58.0764 | 14.0446 | 5.6692 | 171.6402 | 58.4177 | 8.9624 | 3.0504
| 1.6958 | 1.6958 | 23.5932 | 0.745 | 0.5 | 0.017361 | 1.19 | 1006.2603 | 0.02613 | 0.01837 | 1.5444e-05 | 0.0033792 | 0.70774 | 0.39816 | 0.34655 | 68952024.6997 | 562.3255 | 27453816.4372 | 160.2869 | 54.6555 | 14.032 | 5.6615 | 160.3318 | 55.0393 | 8.379 | 2.8764
| 1.3463 | 1.3463 | 23.877 | 0.745 | 0.5 | 0.017361 | 1.1889 | 1006.2698 | 0.026151 | 0.018384 | 1.5471e-05 | 0.0033759 | 0.70772 | 0.39815 | 0.34654 | 54498948.2133 | 561.3658 | 21698905.3473 | 148.1982 | 50.9854 | 14.0199 | 5.6541 | 148.2506 | 51.4246 | 7.7539 | 2.6896
| 1.0263 | 1.0263 | 24.1459 | 0.745 | 0.5 | 0.017361 | 1.1878 | 1006.2789 | 0.026171 | 0.018397 | 1.5496e-05 | 0.0033729 | 0.70769 | 0.39815 | 0.34653 | 41368788.2798 | 560.459 | 16470880.0704 | 135.1873 | 47.0158 | 14.0084 | 5.6471 | 135.2502 | 47.5298 | 7.0794 | 2.4878
| 0.73874 | 0.73874 | 24.3952 | 0.745 | 0.5 | 0.017361 | 1.1868 | 1006.2874 | 0.02619 | 0.018409 | 1.5519e-05 | 0.00337 | 0.70767 | 0.39814 | 0.34653 | 29662849.963 | 559.6204 | 11810045.6564 | 120.9988 | 42.6605 | 13.9978 | 5.6406 | 121.077 | 43.281 | 6.342 | 2.2671
| 0.48641 | 0.48641 | 24.6206 | 0.745 | 0.5 | 0.017361 | 1.1859 | 1006.2951 | 0.026207 | 0.01842 | 1.5541e-05 | 0.0033674 | 0.70765 | 0.39814 | 0.34653 | 19462317.8329 | 558.8637 | 7748692.9057 | 105.1413 | 37.7542 | 13.9882 | 5.6348 | 105.2446 | 38.5397 | 5.5162 | 2.02
| 0.27146 | 0.27146 | 24.8182 | 0.745 | 0.5 | 0.017361 | 1.1851 | 1006.3019 | 0.026222 | 0.018429 | 1.5559e-05 | 0.0033652 | 0.70763 | 0.39813 | 0.34652 | 10828299.2286 | 558.2014 | 4311117.918 | 86.4756 | 31.9136 | 13.9798 | 5.6297 | 86.6279 | 32.9967 | 4.543 | 1.7304
| 0.095565 | 0.095565 | 24.9848 | 0.745 | 0.5 | 0.017361 | 1.1844 | 1006.3077 | 0.026234 | 0.018437 | 1.5575e-05 | 0.0033633 | 0.70762 | 0.39813 | 0.34652 | 3802063.1571 | 557.6442 | 1513719.4796 | 61.0069 | 23.7851 | 13.9727 | 5.6254 | 61.3114 | 25.6488 | 3.2169 | 1.3457
| 0.8397 | 0.8397 | 25.1174 | 0.745 | 0.5 | 0.017361 | 1.1839 | 1006.3123 | 0.026244 | 0.018444 | 1.5587e-05 | 0.0033618 | 0.70761 | 0.39813 | 0.34652 | 33338566.7367 | 557.2013 | 13273031.95 | 125.8019 | 44.1382 | 13.9671 | 5.622 | 125.8737 | 44.7146 | 6.6068 | 2.347
| 1.5921 | 1.5921 | 25.2137 | 0.745 | 0.5 | 0.017361 | 1.1835 | 1006.3156 | 0.026251 | 0.018449 | 1.5596e-05 | 0.0033607 | 0.7076 | 0.39813 | 0.34651 | 63118070.8364 | 556.8797 | 25128979.3413 | 155.6283 | 53.2429 | 13.963 | 5.6195 | 155.6753 | 53.6409 | 8.1733 | 2.8163
| 2.3516 | 2.3516 | 25.2722 | 0.745 | 0.5 | 0.017361 | 1.1833 | 1006.3176 | 0.026255 | 0.018451 | 1.5602e-05 | 0.00336 | 0.70759 | 0.39813 | 0.34651 | 93140166.8054 | 556.6846 | 37081464.5686 | 177.1806 | 59.7587 | 13.9605 | 5.618 | 177.2167 | 60.0751 | 9.3058 | 3.1546
| 3.1171 | 3.1171 | 25.2918 | 0.745 | 0.5 | 0.017361 | 1.1832 | 1006.3183 | 0.026257 | 0.018452 | 1.5604e-05 | 0.0033598 | 0.70759 | 0.39812 | 0.34651 | 123422616.598 | 556.6192 | 49137628.4462 | 194.6115 | 64.9971 | 13.9597 | 5.6175 | 194.6415 | 65.2648 | 10.2214 | 3.4273
| 3.8875 | 3.8875 | 25.2722 | 0.745 | 0.5 | 0.017361 | 1.1833 | 1006.3176 | 0.026255 | 0.018451 | 1.5602e-05 | 0.00336 | 0.70759 | 0.39813 | 0.34651 | 153973799.9047 | 556.6846 | 61300878.0368 | 209.5009 | 69.4527 | 13.9605 | 5.618 | 209.5268 | 69.6874 | 11.0024 | 3.6593
| 4.6612 | 4.6612 | 25.2137 | 0.745 | 0.5 | 0.017361 | 1.1835 | 1006.3156 | 0.026251 | 0.018449 | 1.5596e-05 | 0.0033607 | 0.7076 | 0.39813 | 0.34651 | 184785378.7289 | 556.8797 | 73567964.0255 | 222.6349 | 73.3699 | 13.963 | 5.6195 | 222.6579 | 73.5804 | 11.69 | 3.8631
| 5.4361 | 5.4361 | 25.1174 | 0.745 | 0.5 | 0.017361 | 1.1839 | 1006.3123 | 0.026244 | 0.018444 | 1.5587e-05 | 0.0033618 | 0.70761 | 0.39813 | 0.34652 | 215829039.3781 | 557.2013 | 85927681.2357 | 234.4633 | 76.8881 | 13.9671 | 5.622 | 234.4839 | 77.08 | 12.3075 | 4.0458
| 6.2097 | 6.2097 | 24.9848 | 0.745 | 0.5 | 0.017361 | 1.1844 | 1006.3077 | 0.026234 | 0.018437 | 1.5575e-05 | 0.0033633 | 0.70762 | 0.39813 | 0.34652 | 247054878.509 | 557.6442 | 98360223.5608 | 245.2658 | 80.0939 | 13.9727 | 5.6254 | 245.2847 | 80.2711 | 12.8696 | 4.2117
| 6.9792 | 6.9792 | 24.8182 | 0.745 | 0.5 | 0.017361 | 1.1851 | 1006.3019 | 0.026222 | 0.018429 | 1.5559e-05 | 0.0033652 | 0.70763 | 0.39813 | 0.34652 | 278390715.3668 | 558.2014 | 110836907.6132 | 255.2262 | 83.044 | 13.9798 | 5.6297 | 255.2437 | 83.2092 | 13.3858 | 4.3637
| 7.7412 | 7.7412 | 24.6206 | 0.745 | 0.5 | 0.017361 | 1.1859 | 1006.2951 | 0.026207 | 0.01842 | 1.5541e-05 | 0.0033674 | 0.70765 | 0.39814 | 0.34653 | 309742070.1605 | 558.8637 | 123320161.6707 | 264.4692 | 85.777 | 13.9882 | 5.6348 | 264.4856 | 85.9321 | 13.8626 | 4.504
| 8.4922 | 8.4922 | 24.3952 | 0.745 | 0.5 | 0.017361 | 1.1868 | 1006.2874 | 0.02619 | 0.018409 | 1.5519e-05 | 0.00337 | 0.70767 | 0.39814 | 0.34653 | 340992715.4586 | 559.6204 | 135763742.968 | 273.0811 | 88.3196 | 13.9978 | 5.6406 | 273.0965 | 88.4663 | 14.3048 | 4.6339
| 9.2285 | 9.2285 | 24.1459 | 0.745 | 0.5 | 0.017361 | 1.1878 | 1006.2789 | 0.026171 | 0.018397 | 1.5496e-05 | 0.0033729 | 0.70769 | 0.39815 | 0.34653 | 372005779.2091 | 560.459 | 148113174.9234 | 281.1221 | 90.6905 | 14.0084 | 5.6471 | 281.1366 | 90.8299 | 14.7155 | 4.7543
| 9.9462 | 9.9462 | 23.877 | 0.745 | 0.5 | 0.017361 | 1.1889 | 1006.2698 | 0.026151 | 0.018384 | 1.5471e-05 | 0.0033759 | 0.70772 | 0.39815 | 0.34654 | 402625409.3797 | 561.3658 | 160306408.3798 | 288.6339 | 92.9026 | 14.0199 | 5.6541 | 288.6478 | 93.0359 | 15.097 | 4.866
| 10.6411 | 10.6411 | 23.5932 | 0.745 | 0.5 | 0.017361 | 1.19 | 1006.2603 | 0.02613 | 0.01837 | 1.5444e-05 | 0.0033792 | 0.70774 | 0.39816 | 0.34655 | 432679020.012 | 562.3255 | 172274714.8234 | 295.6453 | 94.9652 | 14.032 | 5.6615 | 295.6585 | 95.0931 | 15.4512 | 4.9696
| 10.4296 | 10.4296 | 23.2991 | 0.745 | 0.5 | 0.017361 | 1.1912 | 1006.2505 | 0.026108 | 0.018356 | 1.5416e-05 | 0.0033826 | 0.70777 | 0.39816 | 0.34655 | 426038357.7926 | 563.3222 | 169633099.5009 | 294.1264 | 94.5186 | 14.0446 | 5.6692 | 294.1397 | 94.6481 | 15.3589 | 4.9422
| 10.2354 | 10.2354 | 23 | 0.745 | 0.5 | 0.017361 | 1.1924 | 1006.2405 | 0.026086 | 0.018341 | 1.5388e-05 | 0.003386 | 0.70779 | 0.39817 | 0.34656 | 420075596.9148 | 564.3389 | 167261363.6947 | 292.7491 | 94.1136 | 14.0575 | 5.677 | 292.7627 | 94.2446 | 15.2739 | 4.9169
| 10.0525 | 10.0525 | 22.7009 | 0.745 | 0.5 | 0.017361 | 1.1936 | 1006.2307 | 0.026063 | 0.018327 | 1.536e-05 | 0.0033895 | 0.70782 | 0.39818 | 0.34656 | 414513329.997 | 565.3584 | 165049021.0617 | 291.4527 | 93.7323 | 14.0703 | 5.6848 | 291.4664 | 93.8647 | 15.1933 | 4.8929
| 9.8751 | 9.8751 | 22.4068 | 0.745 | 0.5 | 0.017361 | 1.1948 | 1006.2211 | 0.026042 | 0.018312 | 1.5333e-05 | 0.0033929 | 0.70784 | 0.39818 | 0.34657 | 409084791.0242 | 566.3632 | 162889818.6277 | 290.1762 | 93.3568 | 14.083 | 5.6925 | 290.19 | 93.4906 | 15.114 | 4.8693
| 9.6977 | 9.6977 | 22.123 | 0.745 | 0.5 | 0.017361 | 1.1959 | 1006.2119 | 0.02602 | 0.018299 | 1.5306e-05 | 0.0033962 | 0.70787 | 0.39819 | 0.34657 | 403537248.7643 | 567.3358 | 160683088.644 | 288.8598 | 92.9694 | 14.0952 | 5.7 | 288.8739 | 93.1048 | 15.0332 | 4.8452
| 9.5154 | 9.5154 | 21.8541 | 0.745 | 0.5 | 0.017361 | 1.197 | 1006.2032 | 0.026 | 0.018286 | 1.5281e-05 | 0.0033993 | 0.70789 | 0.39819 | 0.34658 | 397635638.5017 | 568.2594 | 158335195.883 | 287.446 | 92.5533 | 14.1069 | 5.7071 | 287.4602 | 92.6903 | 14.9481 | 4.8199
| 9.3239 | 9.3239 | 21.6048 | 0.745 | 0.5 | 0.017361 | 1.1981 | 1006.1952 | 0.025982 | 0.018273 | 1.5258e-05 | 0.0034022 | 0.70791 | 0.3982 | 0.34658 | 391166298.9781 | 569.1176 | 155761027.3112 | 285.8797 | 92.0923 | 14.1176 | 5.7137 | 285.8941 | 92.2309 | 14.856 | 4.7926
| 9.1191 | 9.1191 | 21.3794 | 0.745 | 0.5 | 0.017361 | 1.199 | 1006.188 | 0.025965 | 0.018263 | 1.5237e-05 | 0.0034048 | 0.70793 | 0.3982 | 0.34659 | 383940657.9238 | 569.8953 | 152885461.6685 | 284.1095 | 91.571 | 14.1274 | 5.7197 | 284.1242 | 91.7115 | 14.7545 | 4.7626
| 8.8979 | 8.8979 | 21.1818 | 0.745 | 0.5 | 0.017361 | 1.1998 | 1006.1818 | 0.02595 | 0.018253 | 1.5218e-05 | 0.0034071 | 0.70795 | 0.3982 | 0.34659 | 375798693.8281 | 570.5787 | 149644750.1772 | 282.0878 | 90.9755 | 14.136 | 5.7249 | 282.1026 | 91.1181 | 14.6412 | 4.729
| 8.6575 | 8.6575 | 21.0152 | 0.745 | 0.5 | 0.017361 | 1.2005 | 1006.1765 | 0.025938 | 0.018245 | 1.5203e-05 | 0.0034091 | 0.70796 | 0.39821 | 0.34659 | 366611995.7505 | 571.1555 | 145987737.2347 | 279.7709 | 90.2928 | 14.1432 | 5.7294 | 279.786 | 90.4379 | 14.514 | 4.6915
| 8.396 | 8.396 | 20.8826 | 0.745 | 0.5 | 0.017361 | 1.201 | 1006.1724 | 0.025928 | 0.018238 | 1.519e-05 | 0.0034106 | 0.70797 | 0.39821 | 0.3466 | 356286248.5357 | 571.6153 | 141876852.1413 | 277.1198 | 89.5114 | 14.149 | 5.7329 | 277.1353 | 89.6591 | 14.371 | 4.6493
| 8.1121 | 8.1121 | 20.7863 | 0.745 | 0.5 | 0.017361 | 1.2014 | 1006.1693 | 0.025921 | 0.018234 | 1.5181e-05 | 0.0034117 | 0.70798 | 0.39821 | 0.3466 | 344762988.3732 | 571.9498 | 137288809.9044 | 274.0999 | 88.6208 | 14.1532 | 5.7355 | 274.1157 | 88.7717 | 14.2105 | 4.602
| 7.8051 | 7.8051 | 20.7278 | 0.745 | 0.5 | 0.017361 | 1.2016 | 1006.1675 | 0.025916 | 0.018231 | 1.5176e-05 | 0.0034124 | 0.70799 | 0.39821 | 0.3466 | 332020502.8289 | 572.1529 | 132214970.8101 | 270.6807 | 87.6119 | 14.1557 | 5.737 | 270.6969 | 87.7664 | 14.0309 | 4.5491
| 7.4749 | 7.4749 | 20.7082 | 0.745 | 0.5 | 0.017361 | 1.2017 | 1006.1669 | 0.025915 | 0.01823 | 1.5174e-05 | 0.0034127 | 0.70799 | 0.39821 | 0.3466 | 318073788.7464 | 572.2211 | 126661324.1263 | 266.8364 | 86.4769 | 14.1566 | 5.7375 | 266.8531 | 86.6355 | 13.8309 | 4.4903
| 7.1222 | 7.1222 | 20.7278 | 0.745 | 0.5 | 0.017361 | 1.2016 | 1006.1675 | 0.025916 | 0.018231 | 1.5176e-05 | 0.0034124 | 0.70799 | 0.39821 | 0.3466 | 302973528.2219 | 572.1529 | 120648080.0094 | 262.5451 | 85.2091 | 14.1557 | 5.737 | 262.5623 | 85.3724 | 13.6092 | 4.4251
| 6.7484 | 6.7484 | 20.7863 | 0.745 | 0.5 | 0.017361 | 1.2014 | 1006.1693 | 0.025921 | 0.018234 | 1.5181e-05 | 0.0034117 | 0.70798 | 0.39821 | 0.3466 | 286804093.8175 | 571.9498 | 114208874.0491 | 257.7886 | 83.8028 | 14.1532 | 5.7355 | 257.8065 | 83.9715 | 13.365 | 4.3532
| 6.3551 | 6.3551 | 20.8826 | 0.745 | 0.5 | 0.017361 | 1.201 | 1006.1724 | 0.025928 | 0.018238 | 1.519e-05 | 0.0034106 | 0.70797 | 0.39821 | 0.3466 | 269680645.4047 | 571.6153 | 107389609.368 | 252.5522 | 82.2532 | 14.149 | 5.7329 | 252.5708 | 82.4281 | 13.0972 | 4.2744
| 5.945 | 5.945 | 21.0152 | 0.745 | 0.5 | 0.017361 | 1.2005 | 1006.1765 | 0.025938 | 0.018245 | 1.5203e-05 | 0.0034091 | 0.70796 | 0.39821 | 0.34659 | 251745428.531 | 571.1555 | 100246980.1764 | 246.8241 | 80.5564 | 14.1432 | 5.7294 | 246.8435 | 80.7385 | 12.8051 | 4.1883
| 5.5207 | 5.5207 | 21.1818 | 0.745 | 0.5 | 0.017361 | 1.1998 | 1006.1818 | 0.02595 | 0.018253 | 1.5218e-05 | 0.0034071 | 0.70795 | 0.3982 | 0.34659 | 233163424.2798 | 570.5787 | 92846736.6966 | 240.5947 | 78.7091 | 14.136 | 5.7249 | 240.6151 | 78.8995 | 12.488 | 4.0949
| 5.0856 | 5.0856 | 21.3794 | 0.745 | 0.5 | 0.017361 | 1.199 | 1006.188 | 0.025965 | 0.018263 | 1.5237e-05 | 0.0034048 | 0.70793 | 0.3982 | 0.34659 | 214117530.2558 | 569.8953 | 85261763.2149 | 233.856 | 76.7082 | 14.1274 | 5.7197 | 233.8776 | 76.9083 | 12.1452 | 3.9938
| 4.6433 | 4.6433 | 21.6048 | 0.745 | 0.5 | 0.017361 | 1.1981 | 1006.1952 | 0.025982 | 0.018273 | 1.5258e-05 | 0.0034022 | 0.70791 | 0.3982 | 0.34658 | 194803469.5697 | 569.1176 | 77570047.8881 | 226.601 | 74.551 | 14.1176 | 5.7137 | 226.6239 | 74.7623 | 11.7761 | 3.8849
| 4.1979 | 4.1979 | 21.8541 | 0.745 | 0.5 | 0.017361 | 1.197 | 1006.2032 | 0.026 | 0.018286 | 1.5281e-05 | 0.0033993 | 0.70789 | 0.39819 | 0.34658 | 175424628.7012 | 568.2594 | 69852624.5102 | 218.8222 | 72.2344 | 14.1069 | 5.7071 | 218.8467 | 72.4588 | 11.3802 | 3.7679
| 3.7534 | 3.7534 | 22.123 | 0.745 | 0.5 | 0.017361 | 1.1959 | 1006.2119 | 0.02602 | 0.018299 | 1.5306e-05 | 0.0033962 | 0.70787 | 0.39819 | 0.34657 | 156187016.2505 | 567.3358 | 62191562.8708 | 210.5107 | 69.7547 | 14.0952 | 5.7 | 210.5372 | 69.9946 | 10.9565 | 3.6426
| 3.3142 | 3.3142 | 22.4068 | 0.745 | 0.5 | 0.017361 | 1.1948 | 1006.2211 | 0.026042 | 0.018312 | 1.5333e-05 | 0.0033929 | 0.70784 | 0.39818 | 0.34657 | 137294514.333 | 566.3632 | 54668076.2252 | 201.6547 | 67.1072 | 14.083 | 5.6925 | 201.6834 | 67.3656 | 10.5043 | 3.5086
| 2.8846 | 2.8846 | 22.7009 | 0.745 | 0.5 | 0.017361 | 1.1936 | 1006.2307 | 0.026063 | 0.018327 | 1.536e-05 | 0.0033895 | 0.70782 | 0.39818 | 0.34656 | 118944565.0669 | 565.3584 | 47360802.6672 | 192.2369 | 64.2853 | 14.0703 | 5.6848 | 192.2684 | 64.5659 | 10.0224 | 3.3656
| 2.4688 | 2.4688 | 23 | 0.745 | 0.5 | 0.017361 | 1.1924 | 1006.2405 | 0.026086 | 0.018341 | 1.5388e-05 | 0.003386 | 0.70779 | 0.39817 | 0.34656 | 101324399.1517 | 564.3389 | 40344303.0305 | 182.2319 | 61.2797 | 14.0575 | 5.677 | 182.2669 | 61.5874 | 9.5092 | 3.2131
| 2.0712 | 2.0712 | 23.2991 | 0.745 | 0.5 | 0.017361 | 1.1912 | 1006.2505 | 0.026108 | 0.018356 | 1.5416e-05 | 0.0033826 | 0.70777 | 0.39816 | 0.34655 | 84607875.0638 | 563.3222 | 33687802.581 | 171.6016 | 58.0766 | 14.0446 | 5.6692 | 171.6409 | 58.4179 | 8.9625 | 3.0504
| 1.6958 | 1.6958 | 23.5932 | 0.745 | 0.5 | 0.017361 | 1.19 | 1006.2603 | 0.02613 | 0.01837 | 1.5444e-05 | 0.0033792 | 0.70774 | 0.39816 | 0.34655 | 68952958.9195 | 562.3255 | 27454188.4045 | 160.2876 | 54.6557 | 14.032 | 5.6615 | 160.3325 | 55.0396 | 8.379 | 2.8764
| 1.3463 | 1.3463 | 23.877 | 0.745 | 0.5 | 0.017361 | 1.1889 | 1006.2698 | 0.026151 | 0.018384 | 1.5471e-05 | 0.0033759 | 0.70772 | 0.39815 | 0.34654 | 54499839.1784 | 561.3658 | 21699260.0875 | 148.199 | 50.9856 | 14.0199 | 5.6541 | 148.2515 | 51.4248 | 7.7539 | 2.6897
| 1.0263 | 1.0263 | 24.1459 | 0.745 | 0.5 | 0.017361 | 1.1878 | 1006.2789 | 0.026171 | 0.018397 | 1.5496e-05 | 0.0033729 | 0.70769 | 0.39815 | 0.34653 | 41369639.0201 | 560.459 | 16471218.7905 | 135.1883 | 47.0161 | 14.0084 | 5.6471 | 135.2511 | 47.53 | 7.0794 | 2.4879
| 0.73876 | 0.73876 | 24.3952 | 0.745 | 0.5 | 0.017361 | 1.1868 | 1006.2874 | 0.02619 | 0.018409 | 1.5519e-05 | 0.00337 | 0.70767 | 0.39814 | 0.34653 | 29663663.4014 | 559.6204 | 11810369.521 | 120.9999 | 42.6609 | 13.9978 | 5.6406 | 121.0781 | 43.2813 | 6.3421 | 2.2671
| 0.48643 | 0.48643 | 24.6206 | 0.745 | 0.5 | 0.017361 | 1.1859 | 1006.2951 | 0.026207 | 0.01842 | 1.5541e-05 | 0.0033674 | 0.70765 | 0.39814 | 0.34653 | 19463096.7997 | 558.8637 | 7749003.0421 | 105.1427 | 37.7546 | 13.9882 | 5.6348 | 105.246 | 38.5401 | 5.5163 | 2.02
| 0.27148 | 0.27148 | 24.8182 | 0.745 | 0.5 | 0.017361 | 1.1851 | 1006.3019 | 0.026222 | 0.018429 | 1.5559e-05 | 0.0033652 | 0.70763 | 0.39813 | 0.34652 | 10829046.4886 | 558.2014 | 4311415.4278 | 86.4776 | 31.9142 | 13.9798 | 5.6297 | 86.6299 | 32.9973 | 4.5431 | 1.7305
| 0.095583 | 0.095583 | 24.9848 | 0.745 | 0.5 | 0.017361 | 1.1844 | 1006.3077 | 0.026234 | 0.018437 | 1.5575e-05 | 0.0033633 | 0.70762 | 0.39813 | 0.34652 | 3802781.4743 | 557.6442 | 1514005.464 | 61.0107 | 23.7863 | 13.9727 | 5.6254 | 61.3152 | 25.6499 | 3.2171 | 1.3458
| 0.83972 | 0.83972 | 25.1174 | 0.745 | 0.5 | 0.017361 | 1.1839 | 1006.3123 | 0.026244 | 0.018444 | 1.5587e-05 | 0.0033618 | 0.70761 | 0.39813 | 0.34652 | 33339259.0988 | 557.2013 | 13273307.5991 | 125.8028 | 44.1384 | 13.9671 | 5.622 | 125.8746 | 44.7148 | 6.6069 | 2.347
| 1.5922 | 1.5922 | 25.2137 | 0.745 | 0.5 | 0.017361 | 1.1835 | 1006.3156 | 0.026251 | 0.018449 | 1.5596e-05 | 0.0033607 | 0.7076 | 0.39813 | 0.34651 | 63118734.7613 | 556.8797 | 25129243.6674 | 155.6289 | 53.2431 | 13.963 | 5.6195 | 155.6758 | 53.6411 | 8.1733 | 2.8163
| 2.3516 | 2.3516 | 25.2722 | 0.745 | 0.5 | 0.017361 | 1.1833 | 1006.3176 | 0.026255 | 0.018451 | 1.5602e-05 | 0.00336 | 0.70759 | 0.39813 | 0.34651 | 93140802.1429 | 556.6846 | 37081717.5126 | 177.181 | 59.7588 | 13.9605 | 5.618 | 177.2171 | 60.0752 | 9.3058 | 3.1546
| 3.1171 | 3.1171 | 25.2918 | 0.745 | 0.5 | 0.017361 | 1.1832 | 1006.3183 | 0.026257 | 0.018452 | 1.5604e-05 | 0.0033598 | 0.70759 | 0.39812 | 0.34651 | 123423223.763 | 556.6192 | 49137870.1737 | 194.6118 | 64.9972 | 13.9597 | 5.6175 | 194.6418 | 65.2649 | 10.2214 | 3.4273
| 3.8875 | 3.8875 | 25.2722 | 0.745 | 0.5 | 0.017361 | 1.1833 | 1006.3176 | 0.026255 | 0.018451 | 1.5602e-05 | 0.00336 | 0.70759 | 0.39813 | 0.34651 | 153974379.5777 | 556.6846 | 61301108.8193 | 209.5012 | 69.4527 | 13.9605 | 5.618 | 209.5271 | 69.6874 | 11.0025 | 3.6593
| 4.6612 | 4.6612 | 25.2137 | 0.745 | 0.5 | 0.017361 | 1.1835 | 1006.3156 | 0.026251 | 0.018449 | 1.5596e-05 | 0.0033607 | 0.7076 | 0.39813 | 0.34651 | 184785931.7327 | 556.8797 | 73568184.191 | 222.6352 | 73.3699 | 13.963 | 5.6195 | 222.6581 | 73.5805 | 11.69 | 3.8631
| 5.4361 | 5.4361 | 25.1174 | 0.745 | 0.5 | 0.017361 | 1.1839 | 1006.3123 | 0.026244 | 0.018444 | 1.5587e-05 | 0.0033618 | 0.70761 | 0.39813 | 0.34652 | 215829566.6126 | 557.2013 | 85927891.1427 | 234.4634 | 76.8881 | 13.9671 | 5.622 | 234.4841 | 77.0801 | 12.3076 | 4.0458
| 6.2097 | 6.2097 | 24.9848 | 0.745 | 0.5 | 0.017361 | 1.1844 | 1006.3077 | 0.026234 | 0.018437 | 1.5575e-05 | 0.0033633 | 0.70762 | 0.39813 | 0.34652 | 247055380.9108 | 557.6442 | 98360423.5825 | 245.2659 | 80.0939 | 13.9727 | 5.6254 | 245.2849 | 80.2711 | 12.8696 | 4.2117
| 6.9792 | 6.9792 | 24.8182 | 0.745 | 0.5 | 0.017361 | 1.1851 | 1006.3019 | 0.026222 | 0.018429 | 1.5559e-05 | 0.0033652 | 0.70763 | 0.39813 | 0.34652 | 278391193.8836 | 558.2014 | 110837098.1272 | 255.2263 | 83.0441 | 13.9798 | 5.6297 | 255.2438 | 83.2092 | 13.3858 | 4.3637
| 7.7412 | 7.7412 | 24.6206 | 0.745 | 0.5 | 0.017361 | 1.1859 | 1006.2951 | 0.026207 | 0.01842 | 1.5541e-05 | 0.0033674 | 0.70765 | 0.39814 | 0.34653 | 309742525.7342 | 558.8637 | 123320343.0521 | 264.4693 | 85.7771 | 13.9882 | 5.6348 | 264.4857 | 85.9322 | 13.8626 | 4.504
| 8.4923 | 8.4923 | 24.3952 | 0.745 | 0.5 | 0.017361 | 1.1868 | 1006.2874 | 0.02619 | 0.018409 | 1.5519e-05 | 0.00337 | 0.70767 | 0.39814 | 0.34653 | 340993149.0133 | 559.6204 | 135763915.5846 | 273.0812 | 88.3197 | 13.9978 | 5.6406 | 273.0966 | 88.4663 | 14.3048 | 4.6339
| 9.2286 | 9.2286 | 24.1459 | 0.745 | 0.5 | 0.017361 | 1.1878 | 1006.2789 | 0.026171 | 0.018397 | 1.5496e-05 | 0.0033729 | 0.70769 | 0.39815 | 0.34653 | 372006191.6434 | 560.459 | 148113339.1331 | 281.1222 | 90.6905 | 14.0084 | 5.6471 | 281.1367 | 90.8299 | 14.7155 | 4.7543
| 9.9462 | 9.9462 | 23.877 | 0.745 | 0.5 | 0.017361 | 1.1889 | 1006.2698 | 0.026151 | 0.018384 | 1.5471e-05 | 0.0033759 | 0.70772 | 0.39815 | 0.34654 | 402625801.5624 | 561.3658 | 160306564.5284 | 288.634 | 92.9027 | 14.0199 | 5.6541 | 288.6478 | 93.0359 | 15.097 | 4.866
| 10.6412 | 10.6412 | 23.5932 | 0.745 | 0.5 | 0.017361 | 1.19 | 1006.2603 | 0.02613 | 0.01837 | 1.5444e-05 | 0.0033792 | 0.70774 | 0.39816 | 0.34655 | 432679392.779 | 562.3255 | 172274863.2436 | 295.6454 | 94.9652 | 14.032 | 5.6615 | 295.6586 | 95.0931 | 15.4512 | 4.9696
| 10.4296 | 10.4296 | 23.2991 | 0.745 | 0.5 | 0.017361 | 1.1912 | 1006.2505 | 0.026108 | 0.018356 | 1.5416e-05 | 0.0033826 | 0.70777 | 0.39816 | 0.34655 | 426038711.946 | 563.3222 | 169633240.512 | 294.1264 | 94.5186 | 14.0446 | 5.6692 | 294.1398 | 94.6481 | 15.3589 | 4.9422
| 10.2354 | 10.2354 | 23 | 0.745 | 0.5 | 0.017361 | 1.1924 | 1006.2405 | 0.026086 | 0.018341 | 1.5388e-05 | 0.003386 | 0.70779 | 0.39817 | 0.34656 | 420075933.5095 | 564.3389 | 167261497.7165 | 292.7492 | 94.1136 | 14.0575 | 5.677 | 292.7628 | 94.2446 | 15.2739 | 4.9169