## Inhalt
Tipps
Die jeweilige Leistung mit dem thermalen Widerstand multipliziert ergibt als Ergebnis die Temperaturdifferenz von Lufteinlass zu Wassereinlass
Die Leistung verhält sich bei erzwungener Konvektion (Lüfter) linear zur Temperaturdifferenz, siehe Grafik, somit können beliebige Leistungswerte multipliziert mit der jeweiligen Temperaturdifferenz extrapoliert werden: dT 10 K zu 20 K = 0,5 * 300 W = 150 W
Inhalt
Abmessungen
Datensatz Lamellenabstand 1,5 mm FAN Noctua F12
Datensatz Lamellenabstand 1,5 mm FAN Noctua F12 in push/pull
Diagramme
Strömungswiderstand und erreichbarer Volumenstrom mit Pumpe DDC und D5
Leistung bei passiven Betrieb in Abhängigkeit dT und Ausrichtung
Thermaler Widerstand und Leistung, Lamellenabstand 1,5 mm, mit FAN F12
Thermaler Widerstand und Leistung, Lamellenabstand 1,5 mm, mit FAN F12 in push/pull
Vergleiche
Thermaler Widerstand, Lamellenabstand 1,5 mm, FAN F12;push/pull

## Abmessung
Dimension | 240x60 | mm
Nettotiefe | 52.5 | mm
Lamellen typ | 1
Lamellenabstand | 1.5 | mm
Periodenanzahl | 140
Lamellenanzahl | 13
Rohranzahl | 12
Rohrabstand | 7.4 | mm
Lamellenoberfläche pro Periode | 800.46 | mm²
Lamellenoberfläche | 112064.4 | mm²
Rohroberfläche | 14106 | mm²
Gesamt Lamellenoberfläche | 1456837.2 | mm²
Gesamt Rohroberfläche | 169272 | mm²
Gesamt Oberfläche | 1.6261 | m²
Rohrinhalt | 0.33 | dm³

## Strömungswiderstand
|  | DDC-1T+ |  | D5 |  | 240x60
L/h | kg/s | m | Pa | m | Pa | Pa
0 | 0 | 4.7 | 46009.9328 | 3.7 | 36220.5854 | 5.251e-13
1 | 0.00027728 | 4.7 | 46009.8763 | 3.6996 | 36216.3057 | 1.7101
2 | 0.00055456 | 4.7 | 46009.6749 | 3.6989 | 36210.0476 | 3.489
3 | 0.00083183 | 4.6999 | 46009.3062 | 3.6982 | 36202.7342 | 5.3365
4 | 0.0011091 | 4.6999 | 46008.7562 | 3.6973 | 36194.6384 | 7.2527
5 | 0.0013864 | 4.6998 | 46008.0148 | 3.6965 | 36185.9061 | 9.2375
6 | 0.0016637 | 4.6997 | 46007.0735 | 3.6955 | 36176.6306 | 11.2911
7 | 0.0019409 | 4.6996 | 46005.9254 | 3.6945 | 36166.8777 | 13.4133
8 | 0.0022182 | 4.6995 | 46004.5641 | 3.6935 | 36156.6964 | 15.6042
9 | 0.0024955 | 4.6993 | 46002.9843 | 3.6924 | 36146.1252 | 17.8638
10 | 0.0027728 | 4.6991 | 46001.181 | 3.6913 | 36135.195 | 20.192
11 | 0.0030501 | 4.6989 | 45999.1496 | 3.6901 | 36123.9314 | 22.5889
12 | 0.0033273 | 4.6987 | 45996.8859 | 3.6889 | 36112.3561 | 25.0546
13 | 0.0036046 | 4.6984 | 45994.3862 | 3.6877 | 36100.4875 | 27.5889
14 | 0.0038819 | 4.6981 | 45991.6468 | 3.6865 | 36088.3415 | 30.1918
15 | 0.0041592 | 4.6978 | 45988.6642 | 3.6852 | 36075.9323 | 32.8635
16 | 0.0044364 | 4.6975 | 45985.4353 | 3.6839 | 36063.2722 | 35.6038
17 | 0.0047137 | 4.6971 | 45981.9571 | 3.6826 | 36050.3724 | 38.4128
18 | 0.004991 | 4.6968 | 45978.2265 | 3.6813 | 36037.2428 | 41.2905
19 | 0.0052683 | 4.6964 | 45974.241 | 3.6799 | 36023.8925 | 44.2369
20 | 0.0055456 | 4.6959 | 45969.9978 | 3.6785 | 36010.3295 | 47.2519
21 | 0.0058228 | 4.6955 | 45965.4944 | 3.6771 | 35996.5616 | 50.3356
22 | 0.0061001 | 4.695 | 45960.7284 | 3.6757 | 35982.5955 | 53.488
23 | 0.0063774 | 4.6945 | 45955.6975 | 3.6742 | 35968.4375 | 56.7091
24 | 0.0066547 | 4.6939 | 45950.3994 | 3.6728 | 35954.0937 | 59.9989
25 | 0.0069319 | 4.6933 | 45944.8319 | 3.6713 | 35939.5694 | 63.3573
26 | 0.0072092 | 4.6928 | 45938.993 | 3.6698 | 35924.8697 | 66.7844
27 | 0.0074865 | 4.6921 | 45932.8806 | 3.6683 | 35909.9993 | 70.2802
28 | 0.0077638 | 4.6915 | 45926.4928 | 3.6667 | 35894.9628 | 73.8447
29 | 0.0080411 | 4.6908 | 45919.8276 | 3.6652 | 35879.7643 | 77.4778
30 | 0.0083183 | 4.6901 | 45912.8832 | 3.6636 | 35864.4077 | 81.1796
31 | 0.0085956 | 4.6893 | 45905.6578 | 3.662 | 35848.8968 | 84.9502
32 | 0.0088729 | 4.6886 | 45898.1496 | 3.6604 | 35833.235 | 88.7893
33 | 0.0091502 | 4.6878 | 45890.3569 | 3.6588 | 35817.4256 | 92.6972
34 | 0.0094274 | 4.687 | 45882.278 | 3.6572 | 35801.4719 | 96.6737
35 | 0.0097047 | 4.6861 | 45873.9114 | 3.6555 | 35785.3767 | 100.719
36 | 0.009982 | 4.6852 | 45865.2554 | 3.6539 | 35769.143 | 104.8329
37 | 0.010259 | 4.6843 | 45856.3085 | 3.6522 | 35752.7734 | 109.0155
38 | 0.010537 | 4.6834 | 45847.0691 | 3.6505 | 35736.2706 | 113.2667
39 | 0.010814 | 4.6824 | 45837.5358 | 3.6488 | 35719.6369 | 117.5866
40 | 0.011091 | 4.6814 | 45827.7071 | 3.6471 | 35702.8748 | 121.9753
41 | 0.011368 | 4.6804 | 45817.5816 | 3.6454 | 35685.9865 | 126.4326
42 | 0.011646 | 4.6793 | 45807.1579 | 3.6437 | 35668.9741 | 130.9585
43 | 0.011923 | 4.6782 | 45796.4347 | 3.6419 | 35651.8398 | 135.5532
44 | 0.0122 | 4.6771 | 45785.4105 | 3.6401 | 35634.5855 | 140.2165
45 | 0.012478 | 4.6759 | 45774.0841 | 3.6384 | 35617.2131 | 144.9485
46 | 0.012755 | 4.6747 | 45762.4541 | 3.6366 | 35599.7246 | 149.7492
47 | 0.013032 | 4.6735 | 45750.5194 | 3.6348 | 35582.1216 | 154.6186
48 | 0.013309 | 4.6723 | 45738.2786 | 3.633 | 35564.4059 | 159.5566
49 | 0.013587 | 4.671 | 45725.7305 | 3.6311 | 35546.5791 | 164.5633
50 | 0.013864 | 4.6697 | 45712.874 | 3.6293 | 35528.6428 | 169.6387
51 | 0.014141 | 4.6683 | 45699.7078 | 3.6275 | 35510.5986 | 174.7828
52 | 0.014418 | 4.6669 | 45686.2307 | 3.6256 | 35492.4479 | 179.9956
53 | 0.014696 | 4.6655 | 45672.4417 | 3.6238 | 35474.1922 | 185.277
54 | 0.014973 | 4.6641 | 45658.3396 | 3.6219 | 35455.8328 | 190.6271
55 | 0.01525 | 4.6626 | 45643.9232 | 3.62 | 35437.3712 | 196.0459
56 | 0.015528 | 4.6611 | 45629.1916 | 3.6181 | 35418.8086 | 201.5334
57 | 0.015805 | 4.6596 | 45614.1435 | 3.6162 | 35400.1462 | 207.0896
58 | 0.016082 | 4.658 | 45598.7779 | 3.6143 | 35381.3854 | 212.7144
59 | 0.016359 | 4.6564 | 45583.0938 | 3.6123 | 35362.5273 | 218.4079
60 | 0.016637 | 4.6548 | 45567.0902 | 3.6104 | 35343.5731 | 224.1701
61 | 0.016914 | 4.6531 | 45550.766 | 3.6085 | 35324.5238 | 230.001
62 | 0.017191 | 4.6514 | 45534.1202 | 3.6065 | 35305.3807 | 235.9005
63 | 0.017468 | 4.6497 | 45517.1518 | 3.6045 | 35286.1446 | 241.8687
64 | 0.017746 | 4.6479 | 45499.8599 | 3.6026 | 35266.8168 | 247.9056
65 | 0.018023 | 4.6461 | 45482.2434 | 3.6006 | 35247.3981 | 254.0112
66 | 0.0183 | 4.6443 | 45464.3014 | 3.5986 | 35227.8896 | 260.1855
67 | 0.018578 | 4.6424 | 45446.033 | 3.5966 | 35208.2922 | 266.4284
68 | 0.018855 | 4.6405 | 45427.4372 | 3.5946 | 35188.6069 | 272.74
69 | 0.019132 | 4.6386 | 45408.5131 | 3.5926 | 35168.8345 | 279.1203
70 | 0.019409 | 4.6366 | 45389.2598 | 3.5905 | 35148.976 | 285.5693
71 | 0.019687 | 4.6346 | 45369.6764 | 3.5885 | 35129.0322 | 292.087
72 | 0.019964 | 4.6326 | 45349.762 | 3.5864 | 35109.0039 | 298.6733
73 | 0.020241 | 4.6305 | 45329.5157 | 3.5844 | 35088.892 | 305.3283
74 | 0.020519 | 4.6284 | 45308.9367 | 3.5823 | 35068.6973 | 312.052
75 | 0.020796 | 4.6263 | 45288.0241 | 3.5803 | 35048.4205 | 318.8444
76 | 0.021073 | 4.6241 | 45266.777 | 3.5782 | 35028.0625 | 325.7054
77 | 0.02135 | 4.6219 | 45245.1945 | 3.5761 | 35007.6239 | 332.6351
78 | 0.021628 | 4.6196 | 45223.276 | 3.574 | 34987.1056 | 339.6335
79 | 0.021905 | 4.6174 | 45201.0205 | 3.5719 | 34966.5082 | 346.7006
80 | 0.022182 | 4.6151 | 45178.4272 | 3.5698 | 34945.8324 | 353.8364
81 | 0.02246 | 4.6127 | 45155.4953 | 3.5677 | 34925.0789 | 361.0408
82 | 0.022737 | 4.6103 | 45132.224 | 3.5655 | 34904.2484 | 368.314
83 | 0.023014 | 4.6079 | 45108.6125 | 3.5634 | 34883.3416 | 375.6558
84 | 0.023291 | 4.6055 | 45084.6601 | 3.5613 | 34862.3591 | 383.0662
85 | 0.023569 | 4.603 | 45060.3659 | 3.5591 | 34841.3015 | 390.5454
86 | 0.023846 | 4.6005 | 45035.7292 | 3.5569 | 34820.1694 | 398.0932
87 | 0.024123 | 4.5979 | 45010.7492 | 3.5548 | 34798.9635 | 405.7097
88 | 0.0244 | 4.5953 | 44985.4252 | 3.5526 | 34777.6844 | 413.3949
89 | 0.024678 | 4.5927 | 44959.7564 | 3.5504 | 34756.3326 | 421.1488
90 | 0.024955 | 4.5901 | 44933.7421 | 3.5482 | 34734.9086 | 428.9713
91 | 0.025232 | 4.5874 | 44907.3816 | 3.546 | 34713.4132 | 436.8626
92 | 0.02551 | 4.5846 | 44880.674 | 3.5438 | 34691.8468 | 444.8225
93 | 0.025787 | 4.5819 | 44853.6188 | 3.5416 | 34670.2099 | 452.8511
94 | 0.026064 | 4.5791 | 44826.2151 | 3.5394 | 34648.5031 | 460.9483
95 | 0.026341 | 4.5762 | 44798.4624 | 3.5372 | 34626.7269 | 469.1143
96 | 0.026619 | 4.5734 | 44770.3597 | 3.535 | 34604.8819 | 477.3489
97 | 0.026896 | 4.5705 | 44741.9066 | 3.5327 | 34582.9685 | 485.6522
98 | 0.027173 | 4.5675 | 44713.1022 | 3.5305 | 34560.9872 | 494.0242
99 | 0.027451 | 4.5645 | 44683.946 | 3.5282 | 34538.9385 | 502.4648
100 | 0.027728 | 4.5615 | 44654.4372 | 3.526 | 34516.8229 | 510.9742
101 | 0.028005 | 4.5585 | 44624.5751 | 3.5237 | 34494.6408 | 519.5522
102 | 0.028282 | 4.5554 | 44594.359 | 3.5214 | 34472.3928 | 528.1989
103 | 0.02856 | 4.5523 | 44563.7884 | 3.5191 | 34450.0792 | 536.9142
104 | 0.028837 | 4.5491 | 44532.8626 | 3.5169 | 34427.7005 | 545.6983
105 | 0.029114 | 4.5459 | 44501.5808 | 3.5146 | 34405.2572 | 554.551
106 | 0.029391 | 4.5427 | 44469.9425 | 3.5123 | 34382.7497 | 563.4724
107 | 0.029669 | 4.5394 | 44437.9471 | 3.51 | 34360.1784 | 572.4625
108 | 0.029946 | 4.5361 | 44405.5938 | 3.5076 | 34337.5437 | 581.5213
109 | 0.030223 | 4.5328 | 44372.882 | 3.5053 | 34314.846 | 590.6487
110 | 0.030501 | 4.5294 | 44339.8111 | 3.503 | 34292.0858 | 599.8448
111 | 0.030778 | 4.526 | 44306.3806 | 3.5007 | 34269.2634 | 609.1096
112 | 0.031055 | 4.5225 | 44272.5897 | 3.4983 | 34246.3793 | 618.4431
113 | 0.031332 | 4.519 | 44238.4379 | 3.496 | 34223.4338 | 627.8453
114 | 0.03161 | 4.5155 | 44203.9245 | 3.4936 | 34200.4272 | 637.3161
115 | 0.031887 | 4.512 | 44169.0489 | 3.4913 | 34177.3601 | 646.8556
116 | 0.032164 | 4.5084 | 44133.8106 | 3.4889 | 34154.2327 | 656.4638
117 | 0.032441 | 4.5047 | 44098.2089 | 3.4865 | 34131.0454 | 666.1407
118 | 0.032719 | 4.501 | 44062.2433 | 3.4842 | 34107.7986 | 675.8862
119 | 0.032996 | 4.4973 | 44025.9131 | 3.4818 | 34084.4926 | 685.7005
120 | 0.033273 | 4.4936 | 43989.2179 | 3.4794 | 34061.1278 | 695.5834
121 | 0.033551 | 4.4898 | 43952.1569 | 3.477 | 34037.7045 | 705.535
122 | 0.033828 | 4.486 | 43914.7296 | 3.4746 | 34014.223 | 715.5552
123 | 0.034105 | 4.4821 | 43876.9354 | 3.4722 | 33990.6838 | 725.6442
124 | 0.034382 | 4.4782 | 43838.7739 | 3.4698 | 33967.087 | 735.8018
125 | 0.03466 | 4.4743 | 43800.2443 | 3.4674 | 33943.4331 | 746.0281
126 | 0.034937 | 4.4703 | 43761.3462 | 3.465 | 33919.7223 | 756.3231
127 | 0.035214 | 4.4663 | 43722.079 | 3.4625 | 33895.9551 | 766.6868
128 | 0.035492 | 4.4622 | 43682.4421 | 3.4601 | 33872.1316 | 777.1191
129 | 0.035769 | 4.4582 | 43642.435 | 3.4577 | 33848.2522 | 787.6201
130 | 0.036046 | 4.454 | 43602.0571 | 3.4552 | 33824.3172 | 798.1898
131 | 0.036323 | 4.4499 | 43561.3079 | 3.4528 | 33800.3269 | 808.8282
132 | 0.036601 | 4.4457 | 43520.1869 | 3.4503 | 33776.2817 | 819.5352
133 | 0.036878 | 4.4414 | 43478.6934 | 3.4478 | 33752.1817 | 830.311
134 | 0.037155 | 4.4372 | 43436.8271 | 3.4454 | 33728.0272 | 841.1554
135 | 0.037433 | 4.4328 | 43394.5873 | 3.4429 | 33703.8187 | 852.0685
136 | 0.03771 | 4.4285 | 43351.9735 | 3.4404 | 33679.5563 | 863.0502
137 | 0.037987 | 4.4241 | 43308.9852 | 3.4379 | 33655.2403 | 874.1007
138 | 0.038264 | 4.4197 | 43265.6218 | 3.4355 | 33630.871 | 885.2198
139 | 0.038542 | 4.4152 | 43221.8829 | 3.433 | 33606.4486 | 896.4076
140 | 0.038819 | 4.4107 | 43177.768 | 3.4305 | 33581.9735 | 907.6641
141 | 0.039096 | 4.4061 | 43133.2765 | 3.428 | 33557.4459 | 918.9892
142 | 0.039373 | 4.4016 | 43088.4079 | 3.4254 | 33532.8661 | 930.3831
143 | 0.039651 | 4.3969 | 43043.1617 | 3.4229 | 33508.2343 | 941.8456
144 | 0.039928 | 4.3923 | 42997.5374 | 3.4204 | 33483.5507 | 953.3768
145 | 0.040205 | 4.3876 | 42951.5345 | 3.4179 | 33458.8157 | 964.9767
146 | 0.040483 | 4.3828 | 42905.1525 | 3.4153 | 33434.0294 | 976.6452
147 | 0.04076 | 4.3781 | 42858.3909 | 3.4128 | 33409.1921 | 988.3825
148 | 0.041037 | 4.3732 | 42811.2492 | 3.4103 | 33384.3042 | 1000.1884
149 | 0.041314 | 4.3684 | 42763.727 | 3.4077 | 33359.3657 | 1012.063
150 | 0.041592 | 4.3635 | 42715.8237 | 3.4052 | 33334.3769 | 1024.0062
151 | 0.041869 | 4.3586 | 42667.5388 | 3.4026 | 33309.3381 | 1036.0182
152 | 0.042146 | 4.3536 | 42618.872 | 3.4 | 33284.2496 | 1048.0988
153 | 0.042424 | 4.3486 | 42569.8226 | 3.3975 | 33259.1114 | 1060.2481
154 | 0.042701 | 4.3435 | 42520.3902 | 3.3949 | 33233.9239 | 1072.4661
155 | 0.042978 | 4.3384 | 42470.5744 | 3.3923 | 33208.6873 | 1084.7528
156 | 0.043255 | 4.3333 | 42420.3746 | 3.3897 | 33183.4018 | 1097.1081
157 | 0.043533 | 4.3282 | 42369.7905 | 3.3872 | 33158.0677 | 1109.5321
158 | 0.04381 | 4.3229 | 42318.8215 | 3.3846 | 33132.6851 | 1122.0248
159 | 0.044087 | 4.3177 | 42267.4671 | 3.382 | 33107.2542 | 1134.5862
160 | 0.044364 | 4.3124 | 42215.727 | 3.3794 | 33081.7753 | 1147.2162
161 | 0.044642 | 4.3071 | 42163.6006 | 3.3768 | 33056.2486 | 1159.915
162 | 0.044919 | 4.3017 | 42111.0875 | 3.3741 | 33030.6743 | 1172.6824
163 | 0.045196 | 4.2963 | 42058.1872 | 3.3715 | 33005.0526 | 1185.5185
164 | 0.045474 | 4.2909 | 42004.8993 | 3.3689 | 32979.3837 | 1198.4233
165 | 0.045751 | 4.2854 | 41951.2234 | 3.3663 | 32953.6677 | 1211.3967
166 | 0.046028 | 4.2799 | 41897.1589 | 3.3636 | 32927.905 | 1224.4388
167 | 0.046305 | 4.2743 | 41842.7055 | 3.361 | 32902.0957 | 1237.5496
168 | 0.046583 | 4.2687 | 41787.8626 | 3.3584 | 32876.24 | 1250.7291
169 | 0.04686 | 4.2631 | 41732.6299 | 3.3557 | 32850.338 | 1263.9773
170 | 0.047137 | 4.2574 | 41677.0069 | 3.3531 | 32824.3901 | 1277.2941
171 | 0.047415 | 4.2517 | 41620.9932 | 3.3504 | 32798.3963 | 1290.6797
172 | 0.047692 | 4.2459 | 41564.5883 | 3.3478 | 32772.3569 | 1304.1339
173 | 0.047969 | 4.2401 | 41507.7918 | 3.3451 | 32746.272 | 1317.6567
174 | 0.048246 | 4.2343 | 41450.6033 | 3.3424 | 32720.1418 | 1331.2483
175 | 0.048524 | 4.2284 | 41393.0224 | 3.3397 | 32693.9665 | 1344.9085
176 | 0.048801 | 4.2225 | 41335.0485 | 3.3371 | 32667.7464 | 1358.6374
177 | 0.049078 | 4.2165 | 41276.6814 | 3.3344 | 32641.4815 | 1372.435
178 | 0.049355 | 4.2105 | 41217.9205 | 3.3317 | 32615.172 | 1386.3013
179 | 0.049633 | 4.2044 | 41158.7654 | 3.329 | 32588.8182 | 1400.2362
180 | 0.04991 | 4.1984 | 41099.2158 | 3.3263 | 32562.4202 | 1414.2399
181 | 0.050187 | 4.1922 | 41039.2712 | 3.3236 | 32535.9781 | 1428.3122
182 | 0.050465 | 4.1861 | 40978.9311 | 3.3209 | 32509.4922 | 1442.4532
183 | 0.050742 | 4.1799 | 40918.1953 | 3.3182 | 32482.9625 | 1456.6628
184 | 0.051019 | 4.1736 | 40857.0632 | 3.3155 | 32456.3894 | 1470.9412
185 | 0.051296 | 4.1673 | 40795.5344 | 3.3128 | 32429.7729 | 1485.2882
186 | 0.051574 | 4.161 | 40733.6086 | 3.31 | 32403.1131 | 1499.7039
187 | 0.051851 | 4.1546 | 40671.2854 | 3.3073 | 32376.4104 | 1514.1883
188 | 0.052128 | 4.1482 | 40608.5642 | 3.3046 | 32349.6648 | 1528.7413
189 | 0.052406 | 4.1418 | 40545.4448 | 3.3018 | 32322.8764 | 1543.3631
190 | 0.052683 | 4.1353 | 40481.9268 | 3.2991 | 32296.0456 | 1558.0535
191 | 0.05296 | 4.1288 | 40418.0096 | 3.2964 | 32269.1723 | 1572.8126
192 | 0.053237 | 4.1222 | 40353.693 | 3.2936 | 32242.2567 | 1587.6404
193 | 0.053515 | 4.1156 | 40288.9765 | 3.2909 | 32215.2991 | 1602.5368
194 | 0.053792 | 4.1089 | 40223.8598 | 3.2881 | 32188.2996 | 1617.5019
195 | 0.054069 | 4.1022 | 40158.3424 | 3.2853 | 32161.2582 | 1632.5358
196 | 0.054346 | 4.0955 | 40092.4239 | 3.2826 | 32134.1752 | 1647.6382
197 | 0.054624 | 4.0887 | 40026.104 | 3.2798 | 32107.0508 | 1662.8094
198 | 0.054901 | 4.0819 | 39959.3823 | 3.277 | 32079.885 | 1678.0493
199 | 0.055178 | 4.0751 | 39892.2584 | 3.2742 | 32052.678 | 1693.3578
200 | 0.055456 | 4.0682 | 39824.7319 | 3.2715 | 32025.43 | 1708.735
201 | 0.055733 | 4.0612 | 39756.8024 | 3.2687 | 31998.141 | 1724.1809
202 | 0.05601 | 4.0543 | 39688.4695 | 3.2659 | 31970.8113 | 1739.6954
203 | 0.056287 | 4.0472 | 39619.7329 | 3.2631 | 31943.441 | 1755.2787
204 | 0.056565 | 4.0402 | 39550.5921 | 3.2603 | 31916.0302 | 1770.9306
205 | 0.056842 | 4.0331 | 39481.0469 | 3.2575 | 31888.5791 | 1786.6512
206 | 0.057119 | 4.0259 | 39411.0968 | 3.2547 | 31861.0877 | 1802.4404
207 | 0.057397 | 4.0187 | 39340.7414 | 3.2519 | 31833.5563 | 1818.2984
208 | 0.057674 | 4.0115 | 39269.9805 | 3.249 | 31805.985 | 1834.225
209 | 0.057951 | 4.0042 | 39198.8135 | 3.2462 | 31778.3739 | 1850.2203
210 | 0.058228 | 3.9969 | 39127.2401 | 3.2434 | 31750.7231 | 1866.2843
211 | 0.058506 | 3.9896 | 39055.2601 | 3.2406 | 31723.0328 | 1882.417
212 | 0.058783 | 3.9822 | 38982.8729 | 3.2377 | 31695.3031 | 1898.6183
213 | 0.05906 | 3.9747 | 38910.0782 | 3.2349 | 31667.5341 | 1914.8884
214 | 0.059337 | 3.9673 | 38836.8757 | 3.2321 | 31639.726 | 1931.2271
215 | 0.059615 | 3.9597 | 38763.2651 | 3.2292 | 31611.8788 | 1947.6344
216 | 0.059892 | 3.9522 | 38689.2458 | 3.2264 | 31583.9928 | 1964.1105
217 | 0.060169 | 3.9446 | 38614.8177 | 3.2235 | 31556.068 | 1980.6552
218 | 0.060447 | 3.9369 | 38539.9803 | 3.2207 | 31528.1046 | 1997.2687
219 | 0.060724 | 3.9292 | 38464.7332 | 3.2178 | 31500.1027 | 2013.9508
220 | 0.061001 | 3.9215 | 38389.0761 | 3.2149 | 31472.0624 | 2030.7015
221 | 0.061278 | 3.9137 | 38313.0087 | 3.2121 | 31443.9838 | 2047.521
222 | 0.061556 | 3.9059 | 38236.5307 | 3.2092 | 31415.8671 | 2064.4091
223 | 0.061833 | 3.8981 | 38159.6415 | 3.2063 | 31387.7124 | 2081.3659
224 | 0.06211 | 3.8902 | 38082.341 | 3.2034 | 31359.5198 | 2098.3914
225 | 0.062388 | 3.8822 | 38004.6287 | 3.2005 | 31331.2894 | 2115.4856
226 | 0.062665 | 3.8743 | 37926.5043 | 3.1977 | 31303.0213 | 2132.6484
227 | 0.062942 | 3.8662 | 37847.9674 | 3.1948 | 31274.7156 | 2149.88
228 | 0.063219 | 3.8582 | 37769.0178 | 3.1919 | 31246.3726 | 2167.1802
229 | 0.063497 | 3.8501 | 37689.655 | 3.189 | 31217.9922 | 2184.5491
230 | 0.063774 | 3.8419 | 37609.8787 | 3.1861 | 31189.5746 | 2201.9866
231 | 0.064051 | 3.8337 | 37529.6886 | 3.1832 | 31161.1199 | 2219.4929
232 | 0.064328 | 3.8255 | 37449.0844 | 3.1803 | 31132.6283 | 2237.0678
233 | 0.064606 | 3.8172 | 37368.0656 | 3.1773 | 31104.0998 | 2254.7114
234 | 0.064883 | 3.8089 | 37286.632 | 3.1744 | 31075.5345 | 2272.4237
235 | 0.06516 | 3.8005 | 37204.7832 | 3.1715 | 31046.9326 | 2290.2046
236 | 0.065438 | 3.7921 | 37122.5189 | 3.1686 | 31018.2941 | 2308.0542
237 | 0.065715 | 3.7837 | 37039.8387 | 3.1656 | 30989.6192 | 2325.9726
238 | 0.065992 | 3.7752 | 36956.7423 | 3.1627 | 30960.908 | 2343.9596
239 | 0.066269 | 3.7667 | 36873.2294 | 3.1598 | 30932.1606 | 2362.0152
240 | 0.066547 | 3.7581 | 36789.2997 | 3.1568 | 30903.3771 | 2380.1396
241 | 0.066824 | 3.7495 | 36704.9528 | 3.1539 | 30874.5576 | 2398.3326
242 | 0.067101 | 3.7408 | 36620.1883 | 3.1509 | 30845.7021 | 2416.5943
243 | 0.067379 | 3.7321 | 36535.0061 | 3.148 | 30816.8109 | 2434.9247
244 | 0.067656 | 3.7234 | 36449.4056 | 3.145 | 30787.884 | 2453.3238
245 | 0.067933 | 3.7146 | 36363.3866 | 3.1421 | 30758.9215 | 2471.7915
246 | 0.06821 | 3.7058 | 36276.9489 | 3.1391 | 30729.9235 | 2490.3279
247 | 0.068488 | 3.6969 | 36190.0919 | 3.1362 | 30700.8902 | 2508.933
248 | 0.068765 | 3.688 | 36102.8156 | 3.1332 | 30671.8215 | 2527.6068
249 | 0.069042 | 3.679 | 36015.1194 | 3.1302 | 30642.7177 | 2546.3492
250 | 0.069319 | 3.67 | 35927.0031 | 3.1272 | 30613.5787 | 2565.1604
251 | 0.069597 | 3.661 | 35838.4663 | 3.1243 | 30584.4048 | 2584.0402
252 | 0.069874 | 3.6519 | 35749.5088 | 3.1213 | 30555.196 | 2602.9887
253 | 0.070151 | 3.6427 | 35660.1303 | 3.1183 | 30525.9524 | 2622.0059
254 | 0.070429 | 3.6336 | 35570.3303 | 3.1153 | 30496.6741 | 2641.0917
255 | 0.070706 | 3.6244 | 35480.1087 | 3.1123 | 30467.3612 | 2660.2462
256 | 0.070983 | 3.6151 | 35389.465 | 3.1093 | 30438.0138 | 2679.4695
257 | 0.07126 | 3.6058 | 35298.399 | 3.1063 | 30408.632 | 2698.7613
258 | 0.071538 | 3.5965 | 35206.9104 | 3.1033 | 30379.2159 | 2718.1219
259 | 0.071815 | 3.5871 | 35114.9988 | 3.1003 | 30349.7655 | 2737.5511
260 | 0.072092 | 3.5776 | 35022.6639 | 3.0973 | 30320.2811 | 2757.0491
261 | 0.07237 | 3.5682 | 34929.9054 | 3.0943 | 30290.7625 | 2776.6157
262 | 0.072647 | 3.5586 | 34836.7231 | 3.0912 | 30261.2101 | 2796.2509
263 | 0.072924 | 3.5491 | 34743.1166 | 3.0882 | 30231.6237 | 2815.9549
264 | 0.073201 | 3.5395 | 34649.0855 | 3.0852 | 30202.0036 | 2835.7275
265 | 0.073479 | 3.5298 | 34554.6297 | 3.0822 | 30172.3498 | 2855.5689
266 | 0.073756 | 3.5201 | 34459.7487 | 3.0791 | 30142.6625 | 2875.4789
267 | 0.074033 | 3.5104 | 34364.4423 | 3.0761 | 30112.9416 | 2895.4575
268 | 0.07431 | 3.5006 | 34268.7102 | 3.0731 | 30083.1873 | 2915.5049
269 | 0.074588 | 3.4908 | 34172.5521 | 3.07 | 30053.3997 | 2935.6209
270 | 0.074865 | 3.4809 | 34075.9677 | 3.067 | 30023.5789 | 2955.8056
271 | 0.075142 | 3.471 | 33978.9566 | 3.0639 | 29993.7249 | 2976.059
272 | 0.07542 | 3.4611 | 33881.5186 | 3.0609 | 29963.8378 | 2996.3811
273 | 0.075697 | 3.4511 | 33783.6533 | 3.0578 | 29933.9177 | 3016.7718
274 | 0.075974 | 3.441 | 33685.3606 | 3.0547 | 29903.9648 | 3037.2312
275 | 0.076251 | 3.4309 | 33586.64 | 3.0517 | 29873.979 | 3057.7593
276 | 0.076529 | 3.4208 | 33487.4913 | 3.0486 | 29843.9605 | 3078.3561
277 | 0.076806 | 3.4106 | 33387.9142 | 3.0455 | 29813.9094 | 3099.0216
278 | 0.077083 | 3.4004 | 33287.9084 | 3.0425 | 29783.8257 | 3119.7557
279 | 0.07736 | 3.3902 | 33187.4736 | 3.0394 | 29753.7095 | 3140.5585
280 | 0.077638 | 3.3799 | 33086.6095 | 3.0363 | 29723.5609 | 3161.43
281 | 0.077915 | 3.3695 | 32985.3158 | 3.0332 | 29693.38 | 3182.3702
282 | 0.078192 | 3.3591 | 32883.5922 | 3.0301 | 29663.1669 | 3203.3791
283 | 0.07847 | 3.3487 | 32781.4385 | 3.0271 | 29632.9216 | 3224.4566
284 | 0.078747 | 3.3382 | 32678.8543 | 3.024 | 29602.6442 | 3245.6028
285 | 0.079024 | 3.3277 | 32575.8394 | 3.0209 | 29572.3348 | 3266.8177
286 | 0.079301 | 3.3171 | 32472.3934 | 3.0178 | 29541.9935 | 3288.1013
287 | 0.079579 | 3.3065 | 32368.5161 | 3.0147 | 29511.6204 | 3309.4535
288 | 0.079856 | 3.2958 | 32264.2072 | 3.0116 | 29481.2155 | 3330.8744
289 | 0.080133 | 3.2851 | 32159.4664 | 3.0085 | 29450.7789 | 3352.364
290 | 0.080411 | 3.2744 | 32054.2935 | 3.0053 | 29420.3107 | 3373.9223
291 | 0.080688 | 3.2636 | 31948.6881 | 3.0022 | 29389.8109 | 3395.5493
292 | 0.080965 | 3.2528 | 31842.6499 | 2.9991 | 29359.2797 | 3417.2449
293 | 0.081242 | 3.2419 | 31736.1787 | 2.996 | 29328.7171 | 3439.0092
294 | 0.08152 | 3.231 | 31629.2742 | 2.9929 | 29298.1232 | 3460.8422
295 | 0.081797 | 3.22 | 31521.9362 | 2.9897 | 29267.4981 | 3482.7439
296 | 0.082074 | 3.209 | 31414.1642 | 2.9866 | 29236.8418 | 3504.7143
297 | 0.082352 | 3.198 | 31305.9581 | 2.9835 | 29206.1544 | 3526.7533
298 | 0.082629 | 3.1869 | 31197.3176 | 2.9803 | 29175.4361 | 3548.861
299 | 0.082906 | 3.1757 | 31088.2424 | 2.9772 | 29144.6867 | 3571.0374
300 | 0.083183 | 3.1645 | 30978.7323 | 2.974 | 29113.9065 | 3593.2825
301 | 0.083461 | 3.1533 | 30868.7868 | 2.9709 | 29083.0955 | 3615.5962
302 | 0.083738 | 3.142 | 30758.4058 | 2.9677 | 29052.2538 | 3637.9786
303 | 0.084015 | 3.1307 | 30647.5891 | 2.9646 | 29021.3814 | 3660.4297
304 | 0.084292 | 3.1193 | 30536.3362 | 2.9614 | 28990.4785 | 3682.9495
305 | 0.08457 | 3.1079 | 30424.647 | 2.9583 | 28959.545 | 3705.538
306 | 0.084847 | 3.0965 | 30312.5212 | 2.9551 | 28928.5811 | 3728.1951
307 | 0.085124 | 3.085 | 30199.9585 | 2.9519 | 28897.5868 | 3750.9209
308 | 0.085402 | 3.0734 | 30086.9586 | 2.9488 | 28866.5623 | 3773.7154
309 | 0.085679 | 3.0619 | 29973.5213 | 2.9456 | 28835.5074 | 3796.5786
310 | 0.085956 | 3.0502 | 29859.6463 | 2.9424 | 28804.4225 | 3819.5105
311 | 0.086233 | 3.0385 | 29745.3333 | 2.9392 | 28773.3074 | 3842.511
312 | 0.086511 | 3.0268 | 29630.5821 | 2.9361 | 28742.1623 | 3865.5802
313 | 0.086788 | 3.0151 | 29515.3923 | 2.9329 | 28710.9872 | 3888.7181
314 | 0.087065 | 3.0032 | 29399.7638 | 2.9297 | 28679.7823 | 3911.9247
315 | 0.087343 | 2.9914 | 29283.6963 | 2.9265 | 28648.5475 | 3935.1999
316 | 0.08762 | 2.9795 | 29167.1894 | 2.9233 | 28617.2829 | 3958.5439
317 | 0.087897 | 2.9675 | 29050.243 | 2.9201 | 28585.9887 | 3981.9565
318 | 0.088174 | 2.9555 | 28932.8567 | 2.9169 | 28554.6648 | 4005.4378
319 | 0.088452 | 2.9435 | 28815.0303 | 2.9137 | 28523.3114 | 4028.9877
320 | 0.088729 | 2.9314 | 28696.7636 | 2.9105 | 28491.9284 | 4052.6064
321 | 0.089006 | 2.9193 | 28578.0562 | 2.9073 | 28460.516 | 4076.2937
322 | 0.089283 | 2.9071 | 28458.908 | 2.9041 | 28429.0743 | 4100.0497
323 | 0.089561 | 2.8949 | 28339.3186 | 2.9009 | 28397.6032 | 4123.8744
324 | 0.089838 | 2.8827 | 28219.2878 | 2.8977 | 28366.1029 | 4147.7677
325 | 0.090115 | 2.8703 | 28098.8153 | 2.8944 | 28334.5735 | 4171.7297
326 | 0.090393 | 2.858 | 27977.901 | 2.8912 | 28303.0149 | 4195.7605
327 | 0.09067 | 2.8456 | 27856.5444 | 2.888 | 28271.4272 | 4219.8599
328 | 0.090947 | 2.8332 | 27734.7454 | 2.8847 | 28239.8106 | 4244.0279
329 | 0.091224 | 2.8207 | 27612.5037 | 2.8815 | 28208.165 | 4268.2647
330 | 0.091502 | 2.8081 | 27489.8191 | 2.8783 | 28176.4906 | 4292.5701
331 | 0.091779 | 2.7956 | 27366.6912 | 2.875 | 28144.7873 | 4316.9442
332 | 0.092056 | 2.7829 | 27243.1199 | 2.8718 | 28113.0553 | 4341.387
333 | 0.092333 | 2.7703 | 27119.1048 | 2.8686 | 28081.2946 | 4365.8985
334 | 0.092611 | 2.7576 | 26994.6458 | 2.8653 | 28049.5053 | 4390.4786
335 | 0.092888 | 2.7448 | 26869.7426 | 2.8621 | 28017.6874 | 4415.1274
336 | 0.093165 | 2.732 | 26744.3949 | 2.8588 | 27985.841 | 4439.8449
337 | 0.093443 | 2.7191 | 26618.6025 | 2.8555 | 27953.9662 | 4464.6311
338 | 0.09372 | 2.7062 | 26492.3651 | 2.8523 | 27922.063 | 4489.486
339 | 0.093997 | 2.6933 | 26365.6824 | 2.849 | 27890.1314 | 4514.4095
340 | 0.094274 | 2.6803 | 26238.5543 | 2.8458 | 27858.1716 | 4539.4017
341 | 0.094552 | 2.6673 | 26110.9805 | 2.8425 | 27826.1836 | 4564.4626
342 | 0.094829 | 2.6542 | 25982.9607 | 2.8392 | 27794.1674 | 4589.5922
343 | 0.095106 | 2.6411 | 25854.4946 | 2.836 | 27762.1231 | 4614.7904
344 | 0.095384 | 2.6279 | 25725.5821 | 2.8327 | 27730.0508 | 4640.0574
345 | 0.095661 | 2.6147 | 25596.2229 | 2.8294 | 27697.9505 | 4665.393
346 | 0.095938 | 2.6014 | 25466.4167 | 2.8261 | 27665.8223 | 4690.7973
347 | 0.096215 | 2.5881 | 25336.1632 | 2.8228 | 27633.6662 | 4716.2702
348 | 0.096493 | 2.5748 | 25205.4624 | 2.8195 | 27601.4823 | 4741.8119
349 | 0.09677 | 2.5614 | 25074.3138 | 2.8163 | 27569.2706 | 4767.4222
350 | 0.097047 | 2.5479 | 24942.7173 | 2.813 | 27537.0312 | 4793.1012
351 | 0.097325 | 2.5345 | 24810.6726 | 2.8097 | 27504.7642 | 4818.8489
352 | 0.097602 | 2.5209 | 24678.1794 | 2.8064 | 27472.4696 | 4844.6652
353 | 0.097879 | 2.5073 | 24545.2376 | 2.8031 | 27440.1475 | 4870.5503
354 | 0.098156 | 2.4937 | 24411.8469 | 2.7998 | 27407.7978 | 4896.504
355 | 0.098434 | 2.48 | 24278.007 | 2.7965 | 27375.4208 | 4922.5264
356 | 0.098711 | 2.4663 | 24143.7177 | 2.7931 | 27343.0164 | 4948.6175
357 | 0.098988 | 2.4526 | 24008.9787 | 2.7898 | 27310.5846 | 4974.7772
358 | 0.099265 | 2.4388 | 23873.7899 | 2.7865 | 27278.1256 | 5001.0057
359 | 0.099543 | 2.4249 | 23738.151 | 2.7832 | 27245.6394 | 5027.3028
360 | 0.09982 | 2.411 | 23602.0617 | 2.7799 | 27213.126 | 5053.6686
361 | 0.1001 | 2.397 | 23465.5218 | 2.7765 | 27180.5856 | 5080.103
362 | 0.10037 | 2.3831 | 23328.5311 | 2.7732 | 27148.018 | 5106.6062
363 | 0.10065 | 2.369 | 23191.0893 | 2.7699 | 27115.4235 | 5133.178
364 | 0.10093 | 2.3549 | 23053.1962 | 2.7666 | 27082.802 | 5159.8185
365 | 0.10121 | 2.3408 | 22914.8516 | 2.7632 | 27050.1536 | 5186.5277
366 | 0.10148 | 2.3266 | 22776.0551 | 2.7599 | 27017.4784 | 5213.3055
367 | 0.10176 | 2.3124 | 22636.8067 | 2.7565 | 26984.7764 | 5240.1521
368 | 0.10204 | 2.2981 | 22497.106 | 2.7532 | 26952.0476 | 5267.0673
369 | 0.10232 | 2.2838 | 22356.9529 | 2.7499 | 26919.2922 | 5294.0512
370 | 0.10259 | 2.2694 | 22216.347 | 2.7465 | 26886.5101 | 5321.1038
371 | 0.10287 | 2.255 | 22075.2882 | 2.7432 | 26853.7014 | 5348.225
372 | 0.10315 | 2.2406 | 21933.7762 | 2.7398 | 26820.8662 | 5375.415
373 | 0.10342 | 2.2261 | 21791.8108 | 2.7364 | 26788.0044 | 5402.6736
374 | 0.1037 | 2.2115 | 21649.3917 | 2.7331 | 26755.1163 | 5430.0009
375 | 0.10398 | 2.1969 | 21506.5188 | 2.7297 | 26722.2017 | 5457.3968
376 | 0.10426 | 2.1823 | 21363.1918 | 2.7264 | 26689.2608 | 5484.8615
377 | 0.10453 | 2.1676 | 21219.4104 | 2.723 | 26656.2936 | 5512.3948
378 | 0.10481 | 2.1529 | 21075.1745 | 2.7196 | 26623.3002 | 5539.9968
379 | 0.10509 | 2.1381 | 20930.4838 | 2.7162 | 26590.2806 | 5567.6675
380 | 0.10537 | 2.1233 | 20785.338 | 2.7129 | 26557.2348 | 5595.4068
381 | 0.10564 | 2.1084 | 20639.7371 | 2.7095 | 26524.1629 | 5623.2149
382 | 0.10592 | 2.0935 | 20493.6806 | 2.7061 | 26491.065 | 5651.0916
383 | 0.1062 | 2.0785 | 20347.1684 | 2.7027 | 26457.9411 | 5679.037
384 | 0.10647 | 2.0635 | 20200.2004 | 2.6993 | 26424.7912 | 5707.0511
385 | 0.10675 | 2.0484 | 20052.7761 | 2.696 | 26391.6154 | 5735.1338
386 | 0.10703 | 2.0333 | 19904.8955 | 2.6926 | 26358.4138 | 5763.2853
387 | 0.10731 | 2.0182 | 19756.5582 | 2.6892 | 26325.1863 | 5791.5054
388 | 0.10758 | 2.003 | 19607.7642 | 2.6858 | 26291.9331 | 5819.7942
389 | 0.10786 | 1.9877 | 19458.5131 | 2.6824 | 26258.6541 | 5848.1516
390 | 0.10814 | 1.9724 | 19308.8047 | 2.679 | 26225.3495 | 5876.5778
391 | 0.10842 | 1.9571 | 19158.6388 | 2.6756 | 26192.0192 | 5905.0726
392 | 0.10869 | 1.9417 | 19008.0152 | 2.6722 | 26158.6634 | 5933.6361
393 | 0.10897 | 1.9263 | 18856.9336 | 2.6687 | 26125.282 | 5962.2683
394 | 0.10925 | 1.9108 | 18705.3939 | 2.6653 | 26091.8751 | 5990.9692
395 | 0.10952 | 1.8953 | 18553.3958 | 2.6619 | 26058.4428 | 6019.7387
396 | 0.1098 | 1.8797 | 18400.9391 | 2.6585 | 26024.9851 | 6048.5769
397 | 0.11008 | 1.8641 | 18248.0235 | 2.6551 | 25991.502 | 6077.4838
398 | 0.11036 | 1.8484 | 18094.6489 | 2.6517 | 25957.9936 | 6106.4594
399 | 0.11063 | 1.8327 | 17940.815 | 2.6482 | 25924.46 | 6135.5037
400 | 0.11091 | 1.8169 | 17786.5217 | 2.6448 | 25890.9011 | 6164.6166
401 | 0.11119 | 1.8011 | 17631.7686 | 2.6414 | 25857.317 | 6193.7982
402 | 0.11147 | 1.7853 | 17476.5556 | 2.6379 | 25823.7078 | 6223.0485
403 | 0.11174 | 1.7694 | 17320.8825 | 2.6345 | 25790.0736 | 6252.3675
404 | 0.11202 | 1.7534 | 17164.749 | 2.6311 | 25756.4142 | 6281.7551
405 | 0.1123 | 1.7374 | 17008.1549 | 2.6276 | 25722.7299 | 6311.2115
406 | 0.11257 | 1.7214 | 16851.1001 | 2.6242 | 25689.0206 | 6340.7365
407 | 0.11285 | 1.7053 | 16693.5842 | 2.6207 | 25655.2864 | 6370.3302
408 | 0.11313 | 1.6891 | 16535.6071 | 2.6173 | 25621.5273 | 6399.9925
409 | 0.11341 | 1.673 | 16377.1686 | 2.6138 | 25587.7434 | 6429.7236
410 | 0.11368 | 1.6567 | 16218.2684 | 2.6104 | 25553.9347 | 6459.5233
411 | 0.11396 | 1.6404 | 16058.9063 | 2.6069 | 25520.1012 | 6489.3917
412 | 0.11424 | 1.6241 | 15899.0822 | 2.6035 | 25486.2431 | 6519.3288
413 | 0.11452 | 1.6077 | 15738.7958 | 2.6 | 25452.3603 | 6549.3345
414 | 0.11479 | 1.5913 | 15578.0468 | 2.5965 | 25418.4528 | 6579.409
415 | 0.11507 | 1.5749 | 15416.8351 | 2.5931 | 25384.5208 | 6609.5521
416 | 0.11535 | 1.5583 | 15255.1606 | 2.5896 | 25350.5642 | 6639.7639
417 | 0.11562 | 1.5418 | 15093.0228 | 2.5861 | 25316.5832 | 6670.0443
418 | 0.1159 | 1.5252 | 14930.4217 | 2.5827 | 25282.5777 | 6700.3935
419 | 0.11618 | 1.5085 | 14767.3571 | 2.5792 | 25248.5477 | 6730.8113
420 | 0.11646 | 1.4918 | 14603.8286 | 2.5757 | 25214.4934 | 6761.2978
421 | 0.11673 | 1.4751 | 14439.8362 | 2.5722 | 25180.4148 | 6791.853
422 | 0.11701 | 1.4583 | 14275.3796 | 2.5687 | 25146.3119 | 6822.4769
423 | 0.11729 | 1.4414 | 14110.4585 | 2.5653 | 25112.1847 | 6853.1694
424 | 0.11757 | 1.4245 | 13945.0729 | 2.5618 | 25078.0333 | 6883.9307
425 | 0.11784 | 1.4076 | 13779.2224 | 2.5583 | 25043.8577 | 6914.7606
426 | 0.11812 | 1.3906 | 13612.9069 | 2.5548 | 25009.658 | 6945.6591
427 | 0.1184 | 1.3735 | 13446.1261 | 2.5513 | 24975.4342 | 6976.6264
428 | 0.11867 | 1.3565 | 13278.88 | 2.5478 | 24941.1864 | 7007.6623
429 | 0.11895 | 1.3393 | 13111.1681 | 2.5443 | 24906.9145 | 7038.767
430 | 0.11923 | 1.3222 | 12942.9904 | 2.5408 | 24872.6187 | 7069.9403
431 | 0.11951 | 1.3049 | 12774.3466 | 2.5373 | 24838.2989 | 7101.1822
432 | 0.11978 | 1.2876 | 12605.2366 | 2.5338 | 24803.9553 | 7132.4929
433 | 0.12006 | 1.2703 | 12435.6601 | 2.5303 | 24769.5877 | 7163.8722
434 | 0.12034 | 1.253 | 12265.6168 | 2.5267 | 24735.1964 | 7195.3202
435 | 0.12062 | 1.2355 | 12095.1068 | 2.5232 | 24700.7813 | 7226.8369
436 | 0.12089 | 1.2181 | 11924.1296 | 2.5197 | 24666.3424 | 7258.4223
437 | 0.12117 | 1.2006 | 11752.6851 | 2.5162 | 24631.8798 | 7290.0763
438 | 0.12145 | 1.183 | 11580.7731 | 2.5127 | 24597.3936 | 7321.7991
439 | 0.12172 | 1.1654 | 11408.3934 | 2.5091 | 24562.8837 | 7353.5905
440 | 0.122 | 1.1477 | 11235.5458 | 2.5056 | 24528.3503 | 7385.4505
441 | 0.12228 | 1.13 | 11062.2301 | 2.5021 | 24493.7933 | 7417.3793
442 | 0.12256 | 1.1123 | 10888.4461 | 2.4986 | 24459.2128 | 7449.3767
443 | 0.12283 | 1.0945 | 10714.1936 | 2.495 | 24424.6087 | 7481.4429
444 | 0.12311 | 1.0766 | 10539.4724 | 2.4915 | 24389.9813 | 7513.5777
445 | 0.12339 | 1.0587 | 10364.2823 | 2.4879 | 24355.3304 | 7545.7811
446 | 0.12367 | 1.0408 | 10188.623 | 2.4844 | 24320.6562 | 7578.0533
447 | 0.12394 | 1.0228 | 10012.4944 | 2.4809 | 24285.9587 | 7610.3941
448 | 0.12422 | 1.0048 | 9835.8964 | 2.4773 | 24251.2378 | 7642.8036
449 | 0.1245 | 0.98667 | 9658.8286 | 2.4738 | 24216.4937 | 7675.2818
450 | 0.12478 | 0.96853 | 9481.2909 | 2.4702 | 24181.7264 | 7707.8287
451 | 0.12505 | 0.95035 | 9303.2831 | 2.4667 | 24146.9359 | 7740.4442
452 | 0.12533 | 0.93212 | 9124.8049 | 2.4631 | 24112.1222 | 7773.1285
453 | 0.12561 | 0.91384 | 8945.8563 | 2.4595 | 24077.2854 | 7805.8814
454 | 0.12588 | 0.89551 | 8766.437 | 2.456 | 24042.4256 | 7838.7029
455 | 0.12616 | 0.87713 | 8586.5467 | 2.4524 | 24007.5427 | 7871.5932
456 | 0.12644 | 0.85871 | 8406.1854 | 2.4488 | 23972.6368 | 7904.5521
457 | 0.12672 | 0.84024 | 8225.3528 | 2.4453 | 23937.7079 | 7937.5798
458 | 0.12699 | 0.82171 | 8044.0487 | 2.4417 | 23902.7561 | 7970.6761
459 | 0.12727 | 0.80315 | 7862.2729 | 2.4381 | 23867.7814 | 8003.841
460 | 0.12755 | 0.78453 | 7680.0252 | 2.4346 | 23832.7838 | 8037.0747
461 | 0.12783 | 0.76586 | 7497.3054 | 2.431 | 23797.7634 | 8070.377
462 | 0.1281 | 0.74715 | 7314.1134 | 2.4274 | 23762.7202 | 8103.748
463 | 0.12838 | 0.72839 | 7130.4489 | 2.4238 | 23727.6542 | 8137.1877
464 | 0.12866 | 0.70958 | 6946.3117 | 2.4202 | 23692.5655 | 8170.6961
465 | 0.12893 | 0.69072 | 6761.7017 | 2.4167 | 23657.4541 | 8204.2732
466 | 0.12921 | 0.67181 | 6576.6187 | 2.4131 | 23622.32 | 8237.9189
467 | 0.12949 | 0.65286 | 6391.0623 | 2.4095 | 23587.1634 | 8271.6333
468 | 0.12977 | 0.63386 | 6205.0326 | 2.4059 | 23551.9841 | 8305.4164
469 | 0.13004 | 0.6148 | 6018.5292 | 2.4023 | 23516.7822 | 8339.2681
470 | 0.13032 | 0.5957 | 5831.5521 | 2.3987 | 23481.5579 | 8373.1886
471 | 0.1306 | 0.57656 | 5644.1009 | 2.3951 | 23446.311 | 8407.1777
472 | 0.13088 | 0.55736 | 5456.1755 | 2.3915 | 23411.0417 | 8441.2355
473 | 0.13115 | 0.53811 | 5267.7757 | 2.3879 | 23375.75 | 8475.362
474 | 0.13143 | 0.51882 | 5078.9013 | 2.3843 | 23340.4359 | 8509.5571
475 | 0.13171 | 0.49948 | 4889.5522 | 2.3807 | 23305.0994 | 8543.821
476 | 0.13198 | 0.48009 | 4699.728 | 2.377 | 23269.7406 | 8578.1535
477 | 0.13226 | 0.46065 | 4509.4288 | 2.3734 | 23234.3595 | 8612.5547
478 | 0.13254 | 0.44116 | 4318.6542 | 2.3698 | 23198.9562 | 8647.0245
479 | 0.13282 | 0.42162 | 4127.404 | 2.3662 | 23163.5306 | 8681.5631
480 | 0.13309 | 0.40204 | 3935.6782 | 2.3626 | 23128.0828 | 8716.1703
481 | 0.13337 | 0.3824 | 3743.4764 | 2.359 | 23092.6129 | 8750.8462
482 | 0.13365 | 0.36272 | 3550.7985 | 2.3553 | 23057.1208 | 8785.5908
483 | 0.13393 | 0.34299 | 3357.6444 | 2.3517 | 23021.6066 | 8820.4041
484 | 0.1342 | 0.32321 | 3164.0137 | 2.3481 | 22986.0704 | 8855.286
485 | 0.13448 | 0.30338 | 2969.9064 | 2.3444 | 22950.5121 | 8890.2367
486 | 0.13476 | 0.2835 | 2775.3223 | 2.3408 | 22914.9319 | 8925.256
487 | 0.13503 | 0.26358 | 2580.2611 | 2.3372 | 22879.3296 | 8960.3439
488 | 0.13531 | 0.2436 | 2384.7227 | 2.3335 | 22843.7055 | 8995.5006
489 | 0.13559 | 0.22358 | 2188.7069 | 2.3299 | 22808.0594 | 9030.7259
490 | 0.13587 | 0.20351 | 1992.2135 | 2.3262 | 22772.3914 | 9066.0199
491 | 0.13614 | 0.18339 | 1795.2424 | 2.3226 | 22736.7016 | 9101.3826
492 | 0.13642 | 0.16322 | 1597.7932 | 2.3189 | 22700.99 | 9136.814
493 | 0.1367 | 0.143 | 1399.8659 | 2.3153 | 22665.2566 | 9172.3141
494 | 0.13698 | 0.12273 | 1201.4603 | 2.3116 | 22629.5015 | 9207.8828
495 | 0.13725 | 0.10242 | 1002.5762 | 2.308 | 22593.7246 | 9243.5202
496 | 0.13753 | 0.08205 | 803.2133 | 2.3043 | 22557.9261 | 9279.2263
497 | 0.13781 | 0.061636 | 603.3716 | 2.3007 | 22522.1059 | 9315.0011
498 | 0.13808 | 0.041172 | 403.0508 | 2.297 | 22486.264 | 9350.8445
499 | 0.13836 | 0.02066 | 202.2508 | 2.2934 | 22450.4006 | 9386.7566
500 | 0.13864 | 9.9221e-05 | 0.97131 | 2.2897 | 22414.5156 | 9422.7374

## Passiv
94.4 | L/h |  |  | V' | 94.4 | L/h
|  |  |  | dT | 20 | K
dt [K] | P [W] |  |  | vertikal | 20.52 | W
0 | 0 | 323.0257 | 83.7795 | horizontal | 35.34 | W
5 | 10.3698 | 323.0257 | 83.7795
7.5 | 15.1286 | 323.0257 | 83.7795
10 | 19.6338 | 323.0257 | 83.7795
12.5 | 23.905 | 323.0257 | 83.7795
15 | 27.96 | 323.0257 | 83.7795
17.5 | 31.8147 | 323.0257 | 83.7795
20 | 35.4838 | 323.0257 | 83.7795
22.5 | 38.9803 | 323.0257 | 83.7795
25 | 42.316 | 323.0257 | 83.7795
27.5 | 45.5019 | 323.0257 | 83.7795
30 | 48.5478 | 323.0257 | 83.7795
32.5 | 51.4627 | 323.0257 | 83.7795
35 | 54.2548 | 323.0257 | 83.7795
37.5 | 56.9319 | 323.0257 | 83.7795
40 | 59.5009 | 323.0257 | 83.7795
42.5 | 61.9681 | 323.0257 | 83.7795
45 | 64.3395 | 323.0257 | 83.7795
47.5 | 66.6206 | 323.0257 | 83.7795
50 | 68.8165 | 323.0257 | 83.7795
52.5 | 70.9318 | 323.0257 | 83.7795
55 | 72.9708 | 323.0257 | 83.7795
57.5 | 74.9378 | 323.0257 | 83.7795
60 | 76.8363 | 323.0257 | 83.7795
62.5 | 78.6699 | 323.0257 | 83.7795
65 | 80.4419 | 323.0257 | 83.7795
67.5 | 82.1553 | 323.0257 | 83.7795
70 | 83.813 | 323.0257 | 83.7795
72.5 | 85.4177 | 323.0257 | 83.7795
75 | 86.9719 | 323.0257 | 83.7795

## 1,5 mm Noctua F12
kg/s | L/h | min^-1 | m/s | m³/h | Gesamt [m³/h] | dp Fluid [Pa] | Tin [K] | TAmbient [K] | Tout_avg | dTFluid [K] | P [W] | Log dT [K] | cp [J/kg * K] | ρ [kg/m³]
0 | 0 | 0 | 0 | 0 | 0 | 0 | 315 | 295 |  |  | 0 |  | 4180 | 991.5 |  |  |  | -144.2437 | 10.5287 | -0.031257 | 2.9456e-05 | 17554.4539 | -125.6923 | 0.39362 | -0.0004108 | 2.3064 | -0.0037613 | 995.1762 | 0.039735 | -1.0409 | 4.3025 | 1.0235
0.008 | 28.9756 | 0 | 0.066812 | 3.021 | 6.042 | 76.9355 | 315 | 295 | 300.6725 | 14.3275 | 24.2508 | 11.3701 | 4179.6896 | 993.9389 |  |  |  | -144.2437 | 10.5287 | -0.031257 | 2.9456e-05 | 17554.4539 | -125.6923 | 0.39362 | -0.0004108 | 2.3064 | -0.0037613 | 995.1762 | 0.039735 | -1.0409 | 4.3025 | 1.0235
0.014 | 50.7381 | 0 | 0.066812 | 3.021 | 6.042 | 172.1553 | 315 | 295 | 304.7269 | 10.2731 | 30.3898 | 14.2516 | 4179.0477 | 993.3365 |  |  |  | -144.2437 | 10.5287 | -0.031257 | 2.9456e-05 | 17554.4539 | -125.6923 | 0.39362 | -0.0004108 | 2.3064 | -0.0037613 | 995.1762 | 0.039735 | -1.0409 | 4.3025 | 1.0235
0.02 | 72.5108 | 0 | 0.066812 | 3.021 | 6.042 | 299.5335 | 315 | 295 | 307.0696 | 7.9304 | 33.4819 | 15.7024 | 4178.8175 | 992.9556 |  |  |  | -144.2437 | 10.5287 | -0.031257 | 2.9456e-05 | 17554.4539 | -125.6923 | 0.39362 | -0.0004108 | 2.3064 | -0.0037613 | 995.1762 | 0.039735 | -1.0409 | 4.3025 | 1.0235
0.026 | 94.2881 | 0 | 0.066812 | 3.021 | 6.042 | 459.07 | 315 | 295 | 308.5578 | 6.4422 | 35.3326 | 16.5707 | 4178.7156 | 992.7018 |  |  |  | -144.2437 | 10.5287 | -0.031257 | 2.9456e-05 | 17554.4539 | -125.6923 | 0.39362 | -0.0004108 | 2.3064 | -0.0037613 | 995.1762 | 0.039735 | -1.0409 | 4.3025 | 1.0235
0.032 | 116.0679 | 0 | 0.066812 | 3.021 | 6.042 | 650.7649 | 315 | 295 | 309.5803 | 5.4197 | 36.5626 | 17.1477 | 4178.663 | 992.5223 |  |  |  | -144.2437 | 10.5287 | -0.031257 | 2.9456e-05 | 17554.4539 | -125.6923 | 0.39362 | -0.0004108 | 2.3064 | -0.0037613 | 995.1762 | 0.039735 | -1.0409 | 4.3025 | 1.0235
0.038 | 137.8492 | 0 | 0.066812 | 3.021 | 6.042 | 874.6182 | 315 | 295 | 310.3245 | 4.6755 | 37.4387 | 17.5586 | 4178.6327 | 992.3891 |  |  |  | -144.2437 | 10.5287 | -0.031257 | 2.9456e-05 | 17554.4539 | -125.6923 | 0.39362 | -0.0004108 | 2.3064 | -0.0037613 | 995.1762 | 0.039735 | -1.0409 | 4.3025 | 1.0235
0.044 | 159.6313 | 0 | 0.066812 | 3.021 | 6.042 | 1130.6299 | 315 | 295 | 310.8897 | 4.1103 | 38.0944 | 17.8661 | 4178.6139 | 992.2865 |  |  |  | -144.2437 | 10.5287 | -0.031257 | 2.9456e-05 | 17554.4539 | -125.6923 | 0.39362 | -0.0004108 | 2.3064 | -0.0037613 | 995.1762 | 0.039735 | -1.0409 | 4.3025 | 1.0235
0.05 | 181.4141 | 0 | 0.066812 | 3.021 | 6.042 | 1418.8 | 315 | 295 | 311.3334 | 3.6666 | 38.6034 | 18.1048 | 4178.6014 | 992.2051 |  |  |  | -144.2437 | 10.5287 | -0.031257 | 2.9456e-05 | 17554.4539 | -125.6923 | 0.39362 | -0.0004108 | 2.3064 | -0.0037613 | 995.1762 | 0.039735 | -1.0409 | 4.3025 | 1.0235
0.056 | 203.1973 | 0 | 0.066812 | 3.021 | 6.042 | 1739.1285 | 315 | 295 | 311.6908 | 3.3092 | 39.0099 | 18.2955 | 4178.5929 | 992.139 |  |  |  | -144.2437 | 10.5287 | -0.031257 | 2.9456e-05 | 17554.4539 | -125.6923 | 0.39362 | -0.0004108 | 2.3064 | -0.0037613 | 995.1762 | 0.039735 | -1.0409 | 4.3025 | 1.0235
0.062 | 224.9809 | 0 | 0.066812 | 3.021 | 6.042 | 2091.6153 | 315 | 295 | 311.9848 | 3.0152 | 39.3422 | 18.4513 | 4178.5867 | 992.0843 |  |  |  | -144.2437 | 10.5287 | -0.031257 | 2.9456e-05 | 17554.4539 | -125.6923 | 0.39362 | -0.0004108 | 2.3064 | -0.0037613 | 995.1762 | 0.039735 | -1.0409 | 4.3025 | 1.0235
0.068 | 246.7647 | 0 | 0.066812 | 3.021 | 6.042 | 2476.2605 | 315 | 295 | 312.2309 | 2.7691 | 39.6188 | 18.5811 | 4178.5822 | 992.0382 |  |  |  | -144.2437 | 10.5287 | -0.031257 | 2.9456e-05 | 17554.4539 | -125.6923 | 0.39362 | -0.0004108 | 2.3064 | -0.0037613 | 995.1762 | 0.039735 | -1.0409 | 4.3025 | 1.0235
0.074 | 268.5482 | 0 | 0.066812 | 3.021 | 6.042 | 2893.0642 | 315 | 295 | 312.4302 | 2.5698 | 39.8418 | 18.6856 | 4178.5789 | 992.0007 |  |  |  | -144.2437 | 10.5287 | -0.031257 | 2.9456e-05 | 17554.4539 | -125.6923 | 0.39362 | -0.0004108 | 2.3064 | -0.0037613 | 995.1762 | 0.039735 | -1.0409 | 4.3025 | 1.0235
0.008 | 28.9727 | 400 | 0.11754 | 5.3147 | 10.6293 | 76.9355 | 315 | 295 | 299.9341 | 15.0659 | 40.3962 | 10.7647 | 4179.8449 | 994.0405 |  |  |  | -144.2437 | 10.5287 | -0.031257 | 2.9456e-05 | 17554.4539 | -125.6923 | 0.39362 | -0.0004108 | 2.3064 | -0.0037613 | 995.1762 | 0.039735 | -1.0409 | 4.3025 | 1.0235
0.014 | 50.7321 | 400 | 0.11754 | 5.3147 | 10.6293 | 172.1553 | 315 | 295 | 303.9801 | 11.0199 | 51.6316 | 13.7625 | 4179.1411 | 993.453 |  |  |  | -144.2437 | 10.5287 | -0.031257 | 2.9456e-05 | 17554.4539 | -125.6923 | 0.39362 | -0.0004108 | 2.3064 | -0.0037613 | 995.1762 | 0.039735 | -1.0409 | 4.3025 | 1.0235
0.02 | 72.5028 | 400 | 0.11754 | 5.3147 | 10.6293 | 299.5335 | 315 | 295 | 306.412 | 8.588 | 57.4208 | 15.3066 | 4178.873 | 993.0648 |  |  |  | -144.2437 | 10.5287 | -0.031257 | 2.9456e-05 | 17554.4539 | -125.6923 | 0.39362 | -0.0004108 | 2.3064 | -0.0037613 | 995.1762 | 0.039735 | -1.0409 | 4.3025 | 1.0235
0.026 | 94.2788 | 400 | 0.11754 | 5.3147 | 10.6293 | 459.07 | 315 | 295 | 307.9851 | 7.0149 | 60.9244 | 16.2408 | 4178.7511 | 992.8005 |  |  |  | -144.2437 | 10.5287 | -0.031257 | 2.9456e-05 | 17554.4539 | -125.6923 | 0.39362 | -0.0004108 | 2.3064 | -0.0037613 | 995.1762 | 0.039735 | -1.0409 | 4.3025 | 1.0235
0.032 | 116.0575 | 400 | 0.11754 | 5.3147 | 10.6293 | 650.7649 | 315 | 295 | 309.0773 | 5.9227 | 63.2679 | 16.8657 | 4178.6872 | 992.6111 |  |  |  | -144.2437 | 10.5287 | -0.031257 | 2.9456e-05 | 17554.4539 | -125.6923 | 0.39362 | -0.0004108 | 2.3064 | -0.0037613 | 995.1762 | 0.039735 | -1.0409 | 4.3025 | 1.0235
0.038 | 137.838 | 400 | 0.11754 | 5.3147 | 10.6293 | 874.6182 | 315 | 295 | 309.8776 | 5.1224 | 64.9445 | 17.3127 | 4178.6501 | 992.4693 |  |  |  | -144.2437 | 10.5287 | -0.031257 | 2.9456e-05 | 17554.4539 | -125.6923 | 0.39362 | -0.0004108 | 2.3064 | -0.0037613 | 995.1762 | 0.039735 | -1.0409 | 4.3025 | 1.0235
0.044 | 159.6196 | 400 | 0.11754 | 5.3147 | 10.6293 | 1130.6299 | 315 | 295 | 310.4884 | 4.5116 | 66.203 | 17.6482 | 4178.6269 | 992.3594 |  |  |  | -144.2437 | 10.5287 | -0.031257 | 2.9456e-05 | 17554.4539 | -125.6923 | 0.39362 | -0.0004108 | 2.3064 | -0.0037613 | 995.1762 | 0.039735 | -1.0409 | 4.3025 | 1.0235
0.05 | 181.4019 | 400 | 0.11754 | 5.3147 | 10.6293 | 1418.8 | 315 | 295 | 310.9695 | 4.0305 | 67.1823 | 17.9092 | 4178.6115 | 992.2719 |  |  |  | -144.2437 | 10.5287 | -0.031257 | 2.9456e-05 | 17554.4539 | -125.6923 | 0.39362 | -0.0004108 | 2.3064 | -0.0037613 | 995.1762 | 0.039735 | -1.0409 | 4.3025 | 1.0235
0.056 | 203.1847 | 400 | 0.11754 | 5.3147 | 10.6293 | 1739.1285 | 315 | 295 | 311.3582 | 3.6418 | 67.966 | 18.1181 | 4178.6008 | 992.2005 |  |  |  | -144.2437 | 10.5287 | -0.031257 | 2.9456e-05 | 17554.4539 | -125.6923 | 0.39362 | -0.0004108 | 2.3064 | -0.0037613 | 995.1762 | 0.039735 | -1.0409 | 4.3025 | 1.0235
0.062 | 224.968 | 400 | 0.11754 | 5.3147 | 10.6293 | 2091.6153 | 315 | 295 | 311.6786 | 3.3214 | 68.6073 | 18.2891 | 4178.5931 | 992.1412 |  |  |  | -144.2437 | 10.5287 | -0.031257 | 2.9456e-05 | 17554.4539 | -125.6923 | 0.39362 | -0.0004108 | 2.3064 | -0.0037613 | 995.1762 | 0.039735 | -1.0409 | 4.3025 | 1.0235
0.068 | 246.7515 | 400 | 0.11754 | 5.3147 | 10.6293 | 2476.2605 | 315 | 295 | 311.9473 | 3.0527 | 69.1418 | 18.4316 | 4178.5875 | 992.0912 |  |  |  | -144.2437 | 10.5287 | -0.031257 | 2.9456e-05 | 17554.4539 | -125.6923 | 0.39362 | -0.0004108 | 2.3064 | -0.0037613 | 995.1762 | 0.039735 | -1.0409 | 4.3025 | 1.0235
0.074 | 268.5347 | 400 | 0.11754 | 5.3147 | 10.6293 | 2893.0642 | 315 | 295 | 312.1653 | 2.8347 | 69.5731 | 18.5465 | 4178.5833 | 992.0505 |  |  |  | -144.2437 | 10.5287 | -0.031257 | 2.9456e-05 | 17554.4539 | -125.6923 | 0.39362 | -0.0004108 | 2.3064 | -0.0037613 | 995.1762 | 0.039735 | -1.0409 | 4.3025 | 1.0235
0.008 | 28.9687 | 600 | 0.23529 | 10.6389 | 21.2778 | 76.9355 | 315 | 295 | 298.9156 | 16.0844 | 74.102 | 9.8631 | 4180.0807 | 994.1764 |  |  |  | -144.2437 | 10.5287 | -0.031257 | 2.9456e-05 | 17554.4539 | -125.6923 | 0.39362 | -0.0004108 | 2.3064 | -0.0037613 | 995.1762 | 0.039735 | -1.0409 | 4.3025 | 1.0235
0.014 | 50.7235 | 600 | 0.23529 | 10.6389 | 21.2778 | 172.1553 | 315 | 295 | 302.866 | 12.134 | 97.6543 | 13.0028 | 4179.3004 | 993.6222 |  |  |  | -144.2437 | 10.5287 | -0.031257 | 2.9456e-05 | 17554.4539 | -125.6923 | 0.39362 | -0.0004108 | 2.3064 | -0.0037613 | 995.1762 | 0.039735 | -1.0409 | 4.3025 | 1.0235
0.02 | 72.4908 | 600 | 0.23529 | 10.6389 | 21.2778 | 299.5335 | 315 | 295 | 305.3993 | 9.6007 | 110.2417 | 14.6801 | 4178.9722 | 993.2295 |  |  |  | -144.2437 | 10.5287 | -0.031257 | 2.9456e-05 | 17554.4539 | -125.6923 | 0.39362 | -0.0004108 | 2.3064 | -0.0037613 | 995.1762 | 0.039735 | -1.0409 | 4.3025 | 1.0235
0.026 | 94.2643 | 600 | 0.23529 | 10.6389 | 21.2778 | 459.07 | 315 | 295 | 307.0877 | 7.9123 | 117.9969 | 15.7132 | 4178.8161 | 992.9525 |  |  |  | -144.2437 | 10.5287 | -0.031257 | 2.9456e-05 | 17554.4539 | -125.6923 | 0.39362 | -0.0004108 | 2.3064 | -0.0037613 | 995.1762 | 0.039735 | -1.0409 | 4.3025 | 1.0235
0.032 | 116.0413 | 600 | 0.23529 | 10.6389 | 21.2778 | 650.7649 | 315 | 295 | 308.2805 | 6.7195 | 123.24 | 16.4116 | 4178.7322 | 992.7498 |  |  |  | -144.2437 | 10.5287 | -0.031257 | 2.9456e-05 | 17554.4539 | -125.6923 | 0.39362 | -0.0004108 | 2.3064 | -0.0037613 | 995.1762 | 0.039735 | -1.0409 | 4.3025 | 1.0235
0.038 | 137.8205 | 600 | 0.23529 | 10.6389 | 21.2778 | 874.6182 | 315 | 295 | 309.1644 | 5.8356 | 127.0176 | 16.9148 | 4178.6828 | 992.5958 |  |  |  | -144.2437 | 10.5287 | -0.031257 | 2.9456e-05 | 17554.4539 | -125.6923 | 0.39362 | -0.0004108 | 2.3064 | -0.0037613 | 995.1762 | 0.039735 | -1.0409 | 4.3025 | 1.0235
0.044 | 159.601 | 600 | 0.23529 | 10.6389 | 21.2778 | 1130.6299 | 315 | 295 | 309.8444 | 5.1556 | 129.8676 | 17.2943 | 4178.6515 | 992.4752 |  |  |  | -144.2437 | 10.5287 | -0.031257 | 2.9456e-05 | 17554.4539 | -125.6923 | 0.39362 | -0.0004108 | 2.3064 | -0.0037613 | 995.1762 | 0.039735 | -1.0409 | 4.3025 | 1.0235
0.05 | 181.3824 | 600 | 0.23529 | 10.6389 | 21.2778 | 1418.8 | 315 | 295 | 310.3833 | 4.6167 | 132.0938 | 17.5908 | 4178.6306 | 992.3784 |  |  |  | -144.2437 | 10.5287 | -0.031257 | 2.9456e-05 | 17554.4539 | -125.6923 | 0.39362 | -0.0004108 | 2.3064 | -0.0037613 | 995.1762 | 0.039735 | -1.0409 | 4.3025 | 1.0235
0.056 | 203.1646 | 600 | 0.23529 | 10.6389 | 21.2778 | 1739.1285 | 315 | 295 | 310.8206 | 4.1794 | 133.8805 | 17.8287 | 4178.616 | 992.2991 |  |  |  | -144.2437 | 10.5287 | -0.031257 | 2.9456e-05 | 17554.4539 | -125.6923 | 0.39362 | -0.0004108 | 2.3064 | -0.0037613 | 995.1762 | 0.039735 | -1.0409 | 4.3025 | 1.0235
0.062 | 224.9472 | 600 | 0.23529 | 10.6389 | 21.2778 | 2091.6153 | 315 | 295 | 311.1825 | 3.8175 | 135.3462 | 18.0239 | 4178.6054 | 992.2328 |  |  |  | -144.2437 | 10.5287 | -0.031257 | 2.9456e-05 | 17554.4539 | -125.6923 | 0.39362 | -0.0004108 | 2.3064 | -0.0037613 | 995.1762 | 0.039735 | -1.0409 | 4.3025 | 1.0235
0.068 | 246.7302 | 600 | 0.23529 | 10.6389 | 21.2778 | 2476.2605 | 315 | 295 | 311.4868 | 3.5132 | 136.5702 | 18.1869 | 4178.5976 | 992.1768 |  |  |  | -144.2437 | 10.5287 | -0.031257 | 2.9456e-05 | 17554.4539 | -125.6923 | 0.39362 | -0.0004108 | 2.3064 | -0.0037613 | 995.1762 | 0.039735 | -1.0409 | 4.3025 | 1.0235
0.074 | 268.513 | 600 | 0.23529 | 10.6389 | 21.2778 | 2893.0642 | 315 | 295 | 311.7342 | 3.2658 | 137.5595 | 18.3186 | 4178.5919 | 992.1309 |  |  |  | -144.2437 | 10.5287 | -0.031257 | 2.9456e-05 | 17554.4539 | -125.6923 | 0.39362 | -0.0004108 | 2.3064 | -0.0037613 | 995.1762 | 0.039735 | -1.0409 | 4.3025 | 1.0235
0.008 | 28.9659 | 800 | 0.37927 | 17.1493 | 34.2986 | 76.9355 | 315 | 295 | 298.1707 | 16.8293 | 110.5708 | 9.1376 | 4180.2697 | 994.2726 |  |  |  | -144.2437 | 10.5287 | -0.031257 | 2.9456e-05 | 17554.4539 | -125.6923 | 0.39362 | -0.0004108 | 2.3064 | -0.0037613 | 995.1762 | 0.039735 | -1.0409 | 4.3025 | 1.0235
0.014 | 50.7168 | 800 | 0.37927 | 17.1493 | 34.2986 | 172.1553 | 315 | 295 | 301.97 | 13.03 | 149.5084 | 12.3611 | 4179.4468 | 993.7542 |  |  |  | -144.2437 | 10.5287 | -0.031257 | 2.9456e-05 | 17554.4539 | -125.6923 | 0.39362 | -0.0004108 | 2.3064 | -0.0037613 | 995.1762 | 0.039735 | -1.0409 | 4.3025 | 1.0235
0.02 | 72.481 | 800 | 0.37927 | 17.1493 | 34.2986 | 299.5335 | 315 | 295 | 304.5531 | 10.4469 | 170.9968 | 14.1391 | 4179.0685 | 993.3638 |  |  |  | -144.2437 | 10.5287 | -0.031257 | 2.9456e-05 | 17554.4539 | -125.6923 | 0.39362 | -0.0004108 | 2.3064 | -0.0037613 | 995.1762 | 0.039735 | -1.0409 | 4.3025 | 1.0235
0.026 | 94.2523 | 800 | 0.37927 | 17.1493 | 34.2986 | 459.07 | 315 | 295 | 306.3223 | 8.6777 | 184.4497 | 15.2519 | 4178.8811 | 993.0796 |  |  |  | -144.2437 | 10.5287 | -0.031257 | 2.9456e-05 | 17554.4539 | -125.6923 | 0.39362 | -0.0004108 | 2.3064 | -0.0037613 | 995.1762 | 0.039735 | -1.0409 | 4.3025 | 1.0235
0.032 | 116.0276 | 800 | 0.37927 | 17.1493 | 34.2986 | 650.7649 | 315 | 295 | 307.592 | 7.408 | 193.6327 | 16.0114 | 4178.7781 | 992.8675 |  |  |  | -144.2437 | 10.5287 | -0.031257 | 2.9456e-05 | 17554.4539 | -125.6923 | 0.39362 | -0.0004108 | 2.3064 | -0.0037613 | 995.1762 | 0.039735 | -1.0409 | 4.3025 | 1.0235
0.038 | 137.8054 | 800 | 0.37927 | 17.1493 | 34.2986 | 874.6182 | 315 | 295 | 308.5427 | 6.4573 | 200.2917 | 16.5621 | 4178.7165 | 992.7044 |  |  |  | -144.2437 | 10.5287 | -0.031257 | 2.9456e-05 | 17554.4539 | -125.6923 | 0.39362 | -0.0004108 | 2.3064 | -0.0037613 | 995.1762 | 0.039735 | -1.0409 | 4.3025 | 1.0235
0.044 | 159.5848 | 800 | 0.37927 | 17.1493 | 34.2986 | 1130.6299 | 315 | 295 | 309.2794 | 5.7206 | 205.3386 | 16.9794 | 4178.6771 | 992.5755 |  |  |  | -144.2437 | 10.5287 | -0.031257 | 2.9456e-05 | 17554.4539 | -125.6923 | 0.39362 | -0.0004108 | 2.3064 | -0.0037613 | 995.1762 | 0.039735 | -1.0409 | 4.3025 | 1.0235
0.05 | 181.3654 | 800 | 0.37927 | 17.1493 | 34.2986 | 1418.8 | 315 | 295 | 309.8663 | 5.1337 | 209.2945 | 17.3064 | 4178.6506 | 992.4713 |  |  |  | -144.2437 | 10.5287 | -0.031257 | 2.9456e-05 | 17554.4539 | -125.6923 | 0.39362 | -0.0004108 | 2.3064 | -0.0037613 | 995.1762 | 0.039735 | -1.0409 | 4.3025 | 1.0235
0.056 | 203.1469 | 800 | 0.37927 | 17.1493 | 34.2986 | 1739.1285 | 315 | 295 | 310.3446 | 4.6554 | 212.4782 | 17.5696 | 4178.632 | 992.3854 |  |  |  | -144.2437 | 10.5287 | -0.031257 | 2.9456e-05 | 17554.4539 | -125.6923 | 0.39362 | -0.0004108 | 2.3064 | -0.0037613 | 995.1762 | 0.039735 | -1.0409 | 4.3025 | 1.0235
0.062 | 224.9289 | 800 | 0.37927 | 17.1493 | 34.2986 | 2091.6153 | 315 | 295 | 310.7418 | 4.2582 | 215.0955 | 17.786 | 4178.6185 | 992.3134 |  |  |  | -144.2437 | 10.5287 | -0.031257 | 2.9456e-05 | 17554.4539 | -125.6923 | 0.39362 | -0.0004108 | 2.3064 | -0.0037613 | 995.1762 | 0.039735 | -1.0409 | 4.3025 | 1.0235
0.068 | 246.7115 | 800 | 0.37927 | 17.1493 | 34.2986 | 2476.2605 | 315 | 295 | 311.0767 | 3.9233 | 217.285 | 17.967 | 4178.6084 | 992.2523 |  |  |  | -144.2437 | 10.5287 | -0.031257 | 2.9456e-05 | 17554.4539 | -125.6923 | 0.39362 | -0.0004108 | 2.3064 | -0.0037613 | 995.1762 | 0.039735 | -1.0409 | 4.3025 | 1.0235
0.074 | 268.4937 | 800 | 0.37927 | 17.1493 | 34.2986 | 2893.0642 | 315 | 295 | 311.3496 | 3.6504 | 219.0575 | 18.1135 | 4178.601 | 992.2021 |  |  |  | -144.2437 | 10.5287 | -0.031257 | 2.9456e-05 | 17554.4539 | -125.6923 | 0.39362 | -0.0004108 | 2.3064 | -0.0037613 | 995.1762 | 0.039735 | -1.0409 | 4.3025 | 1.0235
0.008 | 28.9638 | 1000 | 0.54491 | 24.6387 | 49.2775 | 76.9355 | 315 | 295 | 297.6042 | 17.3958 | 147.7286 | 8.5332 | 4180.4231 | 994.3439 |  |  |  | -144.2437 | 10.5287 | -0.031257 | 2.9456e-05 | 17554.4539 | -125.6923 | 0.39362 | -0.0004108 | 2.3064 | -0.0037613 | 995.1762 | 0.039735 | -1.0409 | 4.3025 | 1.0235
0.014 | 50.7113 | 1000 | 0.54491 | 24.6387 | 49.2775 | 172.1553 | 315 | 295 | 301.2262 | 13.7738 | 204.2345 | 11.8031 | 4179.5814 | 993.861 |  |  |  | -144.2437 | 10.5287 | -0.031257 | 2.9456e-05 | 17554.4539 | -125.6923 | 0.39362 | -0.0004108 | 2.3064 | -0.0037613 | 995.1762 | 0.039735 | -1.0409 | 4.3025 | 1.0235
0.02 | 72.4728 | 1000 | 0.54491 | 24.6387 | 49.2775 | 299.5335 | 315 | 295 | 303.8255 | 11.1745 | 236.3338 | 13.6593 | 4179.1618 | 993.4768 |  |  |  | -144.2437 | 10.5287 | -0.031257 | 2.9456e-05 | 17554.4539 | -125.6923 | 0.39362 | -0.0004108 | 2.3064 | -0.0037613 | 995.1762 | 0.039735 | -1.0409 | 4.3025 | 1.0235
0.026 | 94.2419 | 1000 | 0.54491 | 24.6387 | 49.2775 | 459.07 | 315 | 295 | 305.6515 | 9.3485 | 256.7276 | 14.8381 | 4178.9459 | 993.1889 |  |  |  | -144.2437 | 10.5287 | -0.031257 | 2.9456e-05 | 17554.4539 | -125.6923 | 0.39362 | -0.0004108 | 2.3064 | -0.0037613 | 995.1762 | 0.039735 | -1.0409 | 4.3025 | 1.0235
0.032 | 116.0155 | 1000 | 0.54491 | 24.6387 | 49.2775 | 650.7649 | 315 | 295 | 306.9813 | 8.0187 | 270.7731 | 15.6498 | 4178.8246 | 992.9703 |  |  |  | -144.2437 | 10.5287 | -0.031257 | 2.9456e-05 | 17554.4539 | -125.6923 | 0.39362 | -0.0004108 | 2.3064 | -0.0037613 | 995.1762 | 0.039735 | -1.0409 | 4.3025 | 1.0235
0.038 | 137.7921 | 1000 | 0.54491 | 24.6387 | 49.2775 | 874.6182 | 315 | 295 | 307.9866 | 7.0134 | 281.0192 | 16.2417 | 4178.751 | 992.8003 |  |  |  | -144.2437 | 10.5287 | -0.031257 | 2.9456e-05 | 17554.4539 | -125.6923 | 0.39362 | -0.0004108 | 2.3064 | -0.0037613 | 995.1762 | 0.039735 | -1.0409 | 4.3025 | 1.0235
0.044 | 159.5705 | 1000 | 0.54491 | 24.6387 | 49.2775 | 1130.6299 | 315 | 295 | 308.771 | 6.229 | 288.8184 | 16.6922 | 4178.7035 | 992.6647 |  |  |  | -144.2437 | 10.5287 | -0.031257 | 2.9456e-05 | 17554.4539 | -125.6923 | 0.39362 | -0.0004108 | 2.3064 | -0.0037613 | 995.1762 | 0.039735 | -1.0409 | 4.3025 | 1.0235
0.05 | 181.3503 | 1000 | 0.54491 | 24.6387 | 49.2775 | 1418.8 | 315 | 295 | 309.399 | 5.601 | 294.9516 | 17.0464 | 4178.6713 | 992.5544 |  |  |  | -144.2437 | 10.5287 | -0.031257 | 2.9456e-05 | 17554.4539 | -125.6923 | 0.39362 | -0.0004108 | 2.3064 | -0.0037613 | 995.1762 | 0.039735 | -1.0409 | 4.3025 | 1.0235
0.056 | 203.131 | 1000 | 0.54491 | 24.6387 | 49.2775 | 1739.1285 | 315 | 295 | 309.9129 | 5.0871 | 299.9003 | 17.3322 | 4178.6486 | 992.463 |  |  |  | -144.2437 | 10.5287 | -0.031257 | 2.9456e-05 | 17554.4539 | -125.6923 | 0.39362 | -0.0004108 | 2.3064 | -0.0037613 | 995.1762 | 0.039735 | -1.0409 | 4.3025 | 1.0235
0.062 | 224.9125 | 1000 | 0.54491 | 24.6387 | 49.2775 | 2091.6153 | 315 | 295 | 310.3408 | 4.6592 | 303.9768 | 17.5676 | 4178.6321 | 992.3861 |  |  |  | -144.2437 | 10.5287 | -0.031257 | 2.9456e-05 | 17554.4539 | -125.6923 | 0.39362 | -0.0004108 | 2.3064 | -0.0037613 | 995.1762 | 0.039735 | -1.0409 | 4.3025 | 1.0235
0.068 | 246.6945 | 1000 | 0.54491 | 24.6387 | 49.2775 | 2476.2605 | 315 | 295 | 310.7027 | 4.2973 | 307.393 | 17.7648 | 4178.6197 | 992.3206 |  |  |  | -144.2437 | 10.5287 | -0.031257 | 2.9456e-05 | 17554.4539 | -125.6923 | 0.39362 | -0.0004108 | 2.3064 | -0.0037613 | 995.1762 | 0.039735 | -1.0409 | 4.3025 | 1.0235
0.074 | 268.4762 | 1000 | 0.54491 | 24.6387 | 49.2775 | 2893.0642 | 315 | 295 | 310.9981 | 4.0019 | 310.1622 | 17.9246 | 4178.6106 | 992.2667 |  |  |  | -144.2437 | 10.5287 | -0.031257 | 2.9456e-05 | 17554.4539 | -125.6923 | 0.39362 | -0.0004108 | 2.3064 | -0.0037613 | 995.1762 | 0.039735 | -1.0409 | 4.3025 | 1.0235
0.008 | 28.9622 | 1200 | 0.72832 | 32.9317 | 65.8635 | 76.9355 | 315 | 295 | 297.1657 | 17.8343 | 183.9337 | 8.0227 | 4180.5477 | 994.398 |  |  |  | -144.2437 | 10.5287 | -0.031257 | 2.9456e-05 | 17554.4539 | -125.6923 | 0.39362 | -0.0004108 | 2.3064 | -0.0037613 | 995.1762 | 0.039735 | -1.0409 | 4.3025 | 1.0235
0.014 | 50.7068 | 1200 | 0.72832 | 32.9317 | 65.8635 | 172.1553 | 315 | 295 | 300.6014 | 14.3986 | 259.2498 | 11.3133 | 4179.704 | 993.9488 |  |  |  | -144.2437 | 10.5287 | -0.031257 | 2.9456e-05 | 17554.4539 | -125.6923 | 0.39362 | -0.0004108 | 2.3064 | -0.0037613 | 995.1762 | 0.039735 | -1.0409 | 4.3025 | 1.0235
0.02 | 72.4657 | 1200 | 0.72832 | 32.9317 | 65.8635 | 299.5335 | 315 | 295 | 303.1939 | 11.8061 | 303.1731 | 13.2305 | 4179.251 | 993.5729 |  |  |  | -144.2437 | 10.5287 | -0.031257 | 2.9456e-05 | 17554.4539 | -125.6923 | 0.39362 | -0.0004108 | 2.3064 | -0.0037613 | 995.1762 | 0.039735 | -1.0409 | 4.3025 | 1.0235
0.026 | 94.2329 | 1200 | 0.72832 | 32.9317 | 65.8635 | 459.07 | 315 | 295 | 305.0587 | 9.9413 | 331.4613 | 14.4644 | 4179.0094 | 993.284 |  |  |  | -144.2437 | 10.5287 | -0.031257 | 2.9456e-05 | 17554.4539 | -125.6923 | 0.39362 | -0.0004108 | 2.3064 | -0.0037613 | 995.1762 | 0.039735 | -1.0409 | 4.3025 | 1.0235
0.032 | 116.005 | 1200 | 0.72832 | 32.9317 | 65.8635 | 650.7649 | 315 | 295 | 306.4356 | 8.5644 | 351.1062 | 15.3209 | 4178.8709 | 993.0609 |  |  |  | -144.2437 | 10.5287 | -0.031257 | 2.9456e-05 | 17554.4539 | -125.6923 | 0.39362 | -0.0004108 | 2.3064 | -0.0037613 | 995.1762 | 0.039735 | -1.0409 | 4.3025 | 1.0235
0.038 | 137.7802 | 1200 | 0.72832 | 32.9317 | 65.8635 | 874.6182 | 315 | 295 | 307.4859 | 7.5141 | 365.5179 | 15.949 | 4178.7858 | 992.8855 |  |  |  | -144.2437 | 10.5287 | -0.031257 | 2.9456e-05 | 17554.4539 | -125.6923 | 0.39362 | -0.0004108 | 2.3064 | -0.0037613 | 995.1762 | 0.039735 | -1.0409 | 4.3025 | 1.0235
0.044 | 159.5577 | 1200 | 0.72832 | 32.9317 | 65.8635 | 1130.6299 | 315 | 295 | 308.3105 | 6.6895 | 376.5326 | 16.4289 | 4178.7304 | 992.7446 |  |  |  | -144.2437 | 10.5287 | -0.031257 | 2.9456e-05 | 17554.4539 | -125.6923 | 0.39362 | -0.0004108 | 2.3064 | -0.0037613 | 995.1762 | 0.039735 | -1.0409 | 4.3025 | 1.0235
0.05 | 181.3366 | 1200 | 0.72832 | 32.9317 | 65.8635 | 1418.8 | 315 | 295 | 308.974 | 6.026 | 385.2212 | 16.8074 | 4178.6926 | 992.6292 |  |  |  | -144.2437 | 10.5287 | -0.031257 | 2.9456e-05 | 17554.4539 | -125.6923 | 0.39362 | -0.0004108 | 2.3064 | -0.0037613 | 995.1762 | 0.039735 | -1.0409 | 4.3025 | 1.0235
0.056 | 203.1166 | 1200 | 0.72832 | 32.9317 | 65.8635 | 1739.1285 | 315 | 295 | 309.5188 | 5.4812 | 392.2487 | 17.1134 | 4178.6658 | 992.5332 |  |  |  | -144.2437 | 10.5287 | -0.031257 | 2.9456e-05 | 17554.4539 | -125.6923 | 0.39362 | -0.0004108 | 2.3064 | -0.0037613 | 995.1762 | 0.039735 | -1.0409 | 4.3025 | 1.0235
0.062 | 224.8975 | 1200 | 0.72832 | 32.9317 | 65.8635 | 2091.6153 | 315 | 295 | 309.9739 | 5.0261 | 398.0492 | 17.3659 | 4178.6462 | 992.4521 |  |  |  | -144.2437 | 10.5287 | -0.031257 | 2.9456e-05 | 17554.4539 | -125.6923 | 0.39362 | -0.0004108 | 2.3064 | -0.0037613 | 995.1762 | 0.039735 | -1.0409 | 4.3025 | 1.0235
0.068 | 246.679 | 1200 | 0.72832 | 32.9317 | 65.8635 | 2476.2605 | 315 | 295 | 310.3596 | 4.6404 | 402.9179 | 17.5778 | 4178.6314 | 992.3827 |  |  |  | -144.2437 | 10.5287 | -0.031257 | 2.9456e-05 | 17554.4539 | -125.6923 | 0.39362 | -0.0004108 | 2.3064 | -0.0037613 | 995.1762 | 0.039735 | -1.0409 | 4.3025 | 1.0235
0.074 | 268.4603 | 1200 | 0.72832 | 32.9317 | 65.8635 | 2893.0642 | 315 | 295 | 310.6751 | 4.3249 | 406.8699 | 17.7498 | 4178.6206 | 992.3256 |  |  |  | -144.2437 | 10.5287 | -0.031257 | 2.9456e-05 | 17554.4539 | -125.6923 | 0.39362 | -0.0004108 | 2.3064 | -0.0037613 | 995.1762 | 0.039735 | -1.0409 | 4.3025 | 1.0235
0.008 | 28.9605 | 1500 | 1.0232 | 46.2672 | 92.5343 | 76.9355 | 315 | 295 | 296.6828 | 18.3172 | 233.1923 | 7.4001 | 4180.6911 | 994.4565 |  |  |  | -144.2437 | 10.5287 | -0.031257 | 2.9456e-05 | 17554.4539 | -125.6923 | 0.39362 | -0.0004108 | 2.3064 | -0.0037613 | 995.1762 | 0.039735 | -1.0409 | 4.3025 | 1.0235
0.014 | 50.7016 | 1500 | 1.0232 | 46.2672 | 92.5343 | 172.1553 | 315 | 295 | 299.8466 | 15.1534 | 336.7487 | 10.6906 | 4179.8641 | 994.0524 |  |  |  | -144.2437 | 10.5287 | -0.031257 | 2.9456e-05 | 17554.4539 | -125.6923 | 0.39362 | -0.0004108 | 2.3064 | -0.0037613 | 995.1762 | 0.039735 | -1.0409 | 4.3025 | 1.0235
0.02 | 72.4571 | 1500 | 1.0232 | 46.2672 | 92.5343 | 299.5335 | 315 | 295 | 302.4018 | 12.5982 | 399.2658 | 12.6741 | 4179.3742 | 993.691 |  |  |  | -144.2437 | 10.5287 | -0.031257 | 2.9456e-05 | 17554.4539 | -125.6923 | 0.39362 | -0.0004108 | 2.3064 | -0.0037613 | 995.1762 | 0.039735 | -1.0409 | 4.3025 | 1.0235
0.026 | 94.2215 | 1500 | 1.0232 | 46.2672 | 92.5343 | 459.07 | 315 | 295 | 304.3001 | 10.6999 | 440.272 | 13.9739 | 4179.0998 | 993.4034 |  |  |  | -144.2437 | 10.5287 | -0.031257 | 2.9456e-05 | 17554.4539 | -125.6923 | 0.39362 | -0.0004108 | 2.3064 | -0.0037613 | 995.1762 | 0.039735 | -1.0409 | 4.3025 | 1.0235
0.032 | 115.9915 | 1500 | 1.0232 | 46.2672 | 92.5343 | 650.7649 | 315 | 295 | 305.7282 | 9.2718 | 469.072 | 14.886 | 4178.9381 | 993.1765 |  |  |  | -144.2437 | 10.5287 | -0.031257 | 2.9456e-05 | 17554.4539 | -125.6923 | 0.39362 | -0.0004108 | 2.3064 | -0.0037613 | 995.1762 | 0.039735 | -1.0409 | 4.3025 | 1.0235
0.038 | 137.765 | 1500 | 1.0232 | 46.2672 | 92.5343 | 874.6182 | 315 | 295 | 306.8311 | 8.1689 | 490.3625 | 15.5598 | 4178.8369 | 992.9954 |  |  |  | -144.2437 | 10.5287 | -0.031257 | 2.9456e-05 | 17554.4539 | -125.6923 | 0.39362 | -0.0004108 | 2.3064 | -0.0037613 | 995.1762 | 0.039735 | -1.0409 | 4.3025 | 1.0235
0.044 | 159.541 | 1500 | 1.0232 | 46.2672 | 92.5343 | 1130.6299 | 315 | 295 | 307.7046 | 7.2954 | 506.7256 | 16.0774 | 4178.7701 | 992.8484 |  |  |  | -144.2437 | 10.5287 | -0.031257 | 2.9456e-05 | 17554.4539 | -125.6923 | 0.39362 | -0.0004108 | 2.3064 | -0.0037613 | 995.1762 | 0.039735 | -1.0409 | 4.3025 | 1.0235
0.05 | 181.3187 | 1500 | 1.0232 | 46.2672 | 92.5343 | 1418.8 | 315 | 295 | 308.412 | 6.588 | 519.6882 | 16.4872 | 4178.7242 | 992.7271 |  |  |  | -144.2437 | 10.5287 | -0.031257 | 2.9456e-05 | 17554.4539 | -125.6923 | 0.39362 | -0.0004108 | 2.3064 | -0.0037613 | 995.1762 | 0.039735 | -1.0409 | 4.3025 | 1.0235
0.056 | 203.0978 | 1500 | 1.0232 | 46.2672 | 92.5343 | 1739.1285 | 315 | 295 | 308.9957 | 6.0043 | 530.2077 | 16.8196 | 4178.6914 | 992.6254 |  |  |  | -144.2437 | 10.5287 | -0.031257 | 2.9456e-05 | 17554.4539 | -125.6923 | 0.39362 | -0.0004108 | 2.3064 | -0.0037613 | 995.1762 | 0.039735 | -1.0409 | 4.3025 | 1.0235
0.062 | 224.8778 | 1500 | 1.0232 | 46.2672 | 92.5343 | 2091.6153 | 315 | 295 | 309.4853 | 5.5147 | 538.9141 | 17.0947 | 4178.6673 | 992.5391 |  |  |  | -144.2437 | 10.5287 | -0.031257 | 2.9456e-05 | 17554.4539 | -125.6923 | 0.39362 | -0.0004108 | 2.3064 | -0.0037613 | 995.1762 | 0.039735 | -1.0409 | 4.3025 | 1.0235
0.068 | 246.6586 | 1500 | 1.0232 | 46.2672 | 92.5343 | 2476.2605 | 315 | 295 | 309.9016 | 5.0984 | 546.2383 | 17.3259 | 4178.6491 | 992.465 |  |  |  | -144.2437 | 10.5287 | -0.031257 | 2.9456e-05 | 17554.4539 | -125.6923 | 0.39362 | -0.0004108 | 2.3064 | -0.0037613 | 995.1762 | 0.039735 | -1.0409 | 4.3025 | 1.0235
0.074 | 268.4391 | 1500 | 1.0232 | 46.2672 | 92.5343 | 2893.0642 | 315 | 295 | 310.243 | 4.757 | 552.1947 | 17.514 | 4178.6357 | 992.4038 |  |  |  | -144.2437 | 10.5287 | -0.031257 | 2.9456e-05 | 17554.4539 | -125.6923 | 0.39362 | -0.0004108 | 2.3064 | -0.0037613 | 995.1762 | 0.039735 | -1.0409 | 4.3025 | 1.0235
0.008 | 28.9588 | 2000 | 1.5383 | 69.5559 | 139.1118 | 76.9355 | 315 | 295 | 296.1708 | 18.8292 | 299.7261 | 6.6346 | 4180.8502 | 994.5173 |  |  |  | -144.2437 | 10.5287 | -0.031257 | 2.9456e-05 | 17554.4539 | -125.6923 | 0.39362 | -0.0004108 | 2.3064 | -0.0037613 | 995.1762 | 0.039735 | -1.0409 | 4.3025 | 1.0235
0.014 | 50.6954 | 2000 | 1.5383 | 69.5559 | 139.1118 | 172.1553 | 315 | 295 | 298.9358 | 16.0642 | 446.341 | 9.8819 | 4180.0758 | 994.1737 |  |  |  | -144.2437 | 10.5287 | -0.031257 | 2.9456e-05 | 17554.4539 | -125.6923 | 0.39362 | -0.0004108 | 2.3064 | -0.0037613 | 995.1762 | 0.039735 | -1.0409 | 4.3025 | 1.0235
0.02 | 72.4465 | 2000 | 1.5383 | 69.5559 | 139.1118 | 299.5335 | 315 | 295 | 301.3945 | 13.6055 | 539.1009 | 11.9315 | 4179.5499 | 993.8371 |  |  |  | -144.2437 | 10.5287 | -0.031257 | 2.9456e-05 | 17554.4539 | -125.6923 | 0.39362 | -0.0004108 | 2.3064 | -0.0037613 | 995.1762 | 0.039735 | -1.0409 | 4.3025 | 1.0235
0.026 | 94.2071 | 2000 | 1.5383 | 69.5559 | 139.1118 | 459.07 | 315 | 295 | 303.3073 | 11.6927 | 601.5163 | 13.3084 | 4179.2344 | 993.5558 |  |  |  | -144.2437 | 10.5287 | -0.031257 | 2.9456e-05 | 17554.4539 | -125.6923 | 0.39362 | -0.0004108 | 2.3064 | -0.0037613 | 995.1762 | 0.039735 | -1.0409 | 4.3025 | 1.0235
0.032 | 115.9739 | 2000 | 1.5383 | 69.5559 | 139.1118 | 650.7649 | 315 | 295 | 304.7858 | 10.2142 | 646.0562 | 14.2896 | 4179.0407 | 993.3272 |  |  |  | -144.2437 | 10.5287 | -0.031257 | 2.9456e-05 | 17554.4539 | -125.6923 | 0.39362 | -0.0004108 | 2.3064 | -0.0037613 | 995.1762 | 0.039735 | -1.0409 | 4.3025 | 1.0235
0.038 | 137.7448 | 2000 | 1.5383 | 69.5559 | 139.1118 | 874.6182 | 315 | 295 | 305.9479 | 9.0521 | 679.3437 | 15.0221 | 4178.9163 | 993.1409 |  |  |  | -144.2437 | 10.5287 | -0.031257 | 2.9456e-05 | 17554.4539 | -125.6923 | 0.39362 | -0.0004108 | 2.3064 | -0.0037613 | 995.1762 | 0.039735 | -1.0409 | 4.3025 | 1.0235
0.044 | 159.5187 | 2000 | 1.5383 | 69.5559 | 139.1118 | 1130.6299 | 315 | 295 | 306.8798 | 8.1202 | 705.1319 | 15.589 | 4178.8328 | 992.9873 |  |  |  | -144.2437 | 10.5287 | -0.031257 | 2.9456e-05 | 17554.4539 | -125.6923 | 0.39362 | -0.0004108 | 2.3064 | -0.0037613 | 995.1762 | 0.039735 | -1.0409 | 4.3025 | 1.0235
0.05 | 181.2946 | 2000 | 1.5383 | 69.5559 | 139.1118 | 1418.8 | 315 | 295 | 307.6416 | 7.3584 | 725.6855 | 16.0405 | 4178.7746 | 992.8591 |  |  |  | -144.2437 | 10.5287 | -0.031257 | 2.9456e-05 | 17554.4539 | -125.6923 | 0.39362 | -0.0004108 | 2.3064 | -0.0037613 | 995.1762 | 0.039735 | -1.0409 | 4.3025 | 1.0235
0.056 | 203.0721 | 2000 | 1.5383 | 69.5559 | 139.1118 | 1739.1285 | 315 | 295 | 308.2749 | 6.7251 | 742.4459 | 16.4084 | 4178.7326 | 992.7507 |  |  |  | -144.2437 | 10.5287 | -0.031257 | 2.9456e-05 | 17554.4539 | -125.6923 | 0.39362 | -0.0004108 | 2.3064 | -0.0037613 | 995.1762 | 0.039735 | -1.0409 | 4.3025 | 1.0235
0.062 | 224.8508 | 2000 | 1.5383 | 69.5559 | 139.1118 | 2091.6153 | 315 | 295 | 308.809 | 6.191 | 756.3719 | 16.7138 | 4178.7014 | 992.6581 |  |  |  | -144.2437 | 10.5287 | -0.031257 | 2.9456e-05 | 17554.4539 | -125.6923 | 0.39362 | -0.0004108 | 2.3064 | -0.0037613 | 995.1762 | 0.039735 | -1.0409 | 4.3025 | 1.0235
0.068 | 246.6305 | 2000 | 1.5383 | 69.5559 | 139.1118 | 2476.2605 | 315 | 295 | 309.2653 | 5.7347 | 768.1253 | 16.9715 | 4178.6778 | 992.578 |  |  |  | -144.2437 | 10.5287 | -0.031257 | 2.9456e-05 | 17554.4539 | -125.6923 | 0.39362 | -0.0004108 | 2.3064 | -0.0037613 | 995.1762 | 0.039735 | -1.0409 | 4.3025 | 1.0235
0.074 | 268.41 | 2000 | 1.5383 | 69.5559 | 139.1118 | 2893.0642 | 315 | 295 | 309.641 | 5.359 | 777.7093 | 17.1814 | 4178.6603 | 992.5115 |  |  |  | -144.2437 | 10.5287 | -0.031257 | 2.9456e-05 | 17554.4539 | -125.6923 | 0.39362 | -0.0004108 | 2.3064 | -0.0037613 | 995.1762 | 0.039735 | -1.0409 | 4.3025 | 1.0235
0.008 | 28.9577 | 2500 | 2.0483 | 92.6137 | 185.2275 | 76.9355 | 315 | 295 | 295.8668 | 19.1332 | 349.1382 | 6.096 | 4180.9482 | 994.5527 |  |  |  | -144.2437 | 10.5287 | -0.031257 | 2.9456e-05 | 17554.4539 | -125.6923 | 0.39362 | -0.0004108 | 2.3064 | -0.0037613 | 995.1762 | 0.039735 | -1.0409 | 4.3025 | 1.0235
0.014 | 50.6912 | 2500 | 2.0483 | 92.6137 | 185.2275 | 172.1553 | 315 | 295 | 298.3117 | 16.6883 | 531.5336 | 9.2802 | 4180.2328 | 994.2546 |  |  |  | -144.2437 | 10.5287 | -0.031257 | 2.9456e-05 | 17554.4539 | -125.6923 | 0.39362 | -0.0004108 | 2.3064 | -0.0037613 | 995.1762 | 0.039735 | -1.0409 | 4.3025 | 1.0235
0.02 | 72.439 | 2500 | 2.0483 | 92.6137 | 185.2275 | 299.5335 | 315 | 295 | 300.6636 | 14.3364 | 651.1985 | 11.363 | 4179.6914 | 993.9401 |  |  |  | -144.2437 | 10.5287 | -0.031257 | 2.9456e-05 | 17554.4539 | -125.6923 | 0.39362 | -0.0004108 | 2.3064 | -0.0037613 | 995.1762 | 0.039735 | -1.0409 | 4.3025 | 1.0235
0.026 | 94.1965 | 2500 | 2.0483 | 92.6137 | 185.2275 | 459.07 | 315 | 295 | 302.5643 | 12.4357 | 733.3755 | 12.7901 | 4179.3478 | 993.667 |  |  |  | -144.2437 | 10.5287 | -0.031257 | 2.9456e-05 | 17554.4539 | -125.6923 | 0.39362 | -0.0004108 | 2.3064 | -0.0037613 | 995.1762 | 0.039735 | -1.0409 | 4.3025 | 1.0235
0.032 | 115.9607 | 2500 | 2.0483 | 92.6137 | 185.2275 | 650.7649 | 315 | 295 | 304.0666 | 10.9334 | 792.7775 | 13.8199 | 4179.1298 | 993.4396 |  |  |  | -144.2437 | 10.5287 | -0.031257 | 2.9456e-05 | 17554.4539 | -125.6923 | 0.39362 | -0.0004108 | 2.3064 | -0.0037613 | 995.1762 | 0.039735 | -1.0409 | 4.3025 | 1.0235
0.038 | 137.7295 | 2500 | 2.0483 | 92.6137 | 185.2275 | 874.6182 | 315 | 295 | 305.2647 | 9.7353 | 837.5683 | 14.5952 | 4178.9866 | 993.2511 |  |  |  | -144.2437 | 10.5287 | -0.031257 | 2.9456e-05 | 17554.4539 | -125.6923 | 0.39362 | -0.0004108 | 2.3064 | -0.0037613 | 995.1762 | 0.039735 | -1.0409 | 4.3025 | 1.0235
0.044 | 159.5015 | 2500 | 2.0483 | 92.6137 | 185.2275 | 1130.6299 | 315 | 295 | 306.2356 | 8.7644 | 872.4947 | 15.199 | 4178.8891 | 993.0938 |  |  |  | -144.2437 | 10.5287 | -0.031257 | 2.9456e-05 | 17554.4539 | -125.6923 | 0.39362 | -0.0004108 | 2.3064 | -0.0037613 | 995.1762 | 0.039735 | -1.0409 | 4.3025 | 1.0235
0.05 | 181.2759 | 2500 | 2.0483 | 92.6137 | 185.2275 | 1418.8 | 315 | 295 | 307.0354 | 7.9646 | 900.4708 | 15.682 | 4178.8202 | 992.9613 |  |  |  | -144.2437 | 10.5287 | -0.031257 | 2.9456e-05 | 17554.4539 | -125.6923 | 0.39362 | -0.0004108 | 2.3064 | -0.0037613 | 995.1762 | 0.039735 | -1.0409 | 4.3025 | 1.0235
0.056 | 203.0521 | 2500 | 2.0483 | 92.6137 | 185.2275 | 1739.1285 | 315 | 295 | 307.7042 | 7.2958 | 923.3742 | 16.0771 | 4178.7702 | 992.8485 |  |  |  | -144.2437 | 10.5287 | -0.031257 | 2.9456e-05 | 17554.4539 | -125.6923 | 0.39362 | -0.0004108 | 2.3064 | -0.0037613 | 995.1762 | 0.039735 | -1.0409 | 4.3025 | 1.0235
0.062 | 224.8297 | 2500 | 2.0483 | 92.6137 | 185.2275 | 2091.6153 | 315 | 295 | 308.271 | 6.729 | 942.4657 | 16.4062 | 4178.7328 | 992.7514 |  |  |  | -144.2437 | 10.5287 | -0.031257 | 2.9456e-05 | 17554.4539 | -125.6923 | 0.39362 | -0.0004108 | 2.3064 | -0.0037613 | 995.1762 | 0.039735 | -1.0409 | 4.3025 | 1.0235
0.068 | 246.6083 | 2500 | 2.0483 | 92.6137 | 185.2275 | 2476.2605 | 315 | 295 | 308.7571 | 6.2429 | 958.6219 | 16.6844 | 4178.7043 | 992.6671 |  |  |  | -144.2437 | 10.5287 | -0.031257 | 2.9456e-05 | 17554.4539 | -125.6923 | 0.39362 | -0.0004108 | 2.3064 | -0.0037613 | 995.1762 | 0.039735 | -1.0409 | 4.3025 | 1.0235
0.074 | 268.3869 | 2500 | 2.0483 | 92.6137 | 185.2275 | 2893.0642 | 315 | 295 | 309.1587 | 5.8413 | 971.825 | 16.9115 | 4178.6831 | 992.5968 |  |  |  | -144.2437 | 10.5287 | -0.031257 | 2.9456e-05 | 17554.4539 | -125.6923 | 0.39362 | -0.0004108 | 2.3064 | -0.0037613 | 995.1762 | 0.039735 | -1.0409 | 4.3025 | 1.0235
0.008 | 28.9571 | 3000 | 2.5274 | 114.2811 | 228.5622 | 76.9355 | 315 | 295 | 295.6762 | 19.3238 | 385.7157 | 5.7053 | 4181.0111 | 994.5747 |  |  |  | -144.2437 | 10.5287 | -0.031257 | 2.9456e-05 | 17554.4539 | -125.6923 | 0.39362 | -0.0004108 | 2.3064 | -0.0037613 | 995.1762 | 0.039735 | -1.0409 | 4.3025 | 1.0235
0.014 | 50.6884 | 3000 | 2.5274 | 114.2811 | 228.5622 | 172.1553 | 315 | 295 | 297.8714 | 17.1286 | 596.7693 | 8.825 | 4180.3496 | 994.3104 |  |  |  | -144.2437 | 10.5287 | -0.031257 | 2.9456e-05 | 17554.4539 | -125.6923 | 0.39362 | -0.0004108 | 2.3064 | -0.0037613 | 995.1762 | 0.039735 | -1.0409 | 4.3025 | 1.0235
0.02 | 72.4335 | 3000 | 2.5274 | 114.2811 | 228.5622 | 299.5335 | 315 | 295 | 300.1229 | 14.8771 | 739.2069 | 10.9229 | 4179.8039 | 994.0148 |  |  |  | -144.2437 | 10.5287 | -0.031257 | 2.9456e-05 | 17554.4539 | -125.6923 | 0.39362 | -0.0004108 | 2.3064 | -0.0037613 | 995.1762 | 0.039735 | -1.0409 | 4.3025 | 1.0235
0.026 | 94.1887 | 3000 | 2.5274 | 114.2811 | 228.5622 | 459.07 | 315 | 295 | 302.0005 | 12.9995 | 838.6291 | 12.3834 | 4179.4416 | 993.7498 |  |  |  | -144.2437 | 10.5287 | -0.031257 | 2.9456e-05 | 17554.4539 | -125.6923 | 0.39362 | -0.0004108 | 2.3064 | -0.0037613 | 995.1762 | 0.039735 | -1.0409 | 4.3025 | 1.0235
0.032 | 115.9508 | 3000 | 2.5274 | 114.2811 | 228.5622 | 650.7649 | 315 | 295 | 303.5118 | 11.4882 | 911.248 | 13.4479 | 4179.2051 | 993.5248 |  |  |  | -144.2437 | 10.5287 | -0.031257 | 2.9456e-05 | 17554.4539 | -125.6923 | 0.39362 | -0.0004108 | 2.3064 | -0.0037613 | 995.1762 | 0.039735 | -1.0409 | 4.3025 | 1.0235
0.038 | 137.7178 | 3000 | 2.5274 | 114.2811 | 228.5622 | 874.6182 | 315 | 295 | 304.7319 | 10.2681 | 966.4007 | 14.2549 | 4179.0471 | 993.3357 |  |  |  | -144.2437 | 10.5287 | -0.031257 | 2.9456e-05 | 17554.4539 | -125.6923 | 0.39362 | -0.0004108 | 2.3064 | -0.0037613 | 995.1762 | 0.039735 | -1.0409 | 4.3025 | 1.0235
0.044 | 159.4883 | 3000 | 2.5274 | 114.2811 | 228.5622 | 1130.6299 | 315 | 295 | 305.7291 | 9.2709 | 1009.6355 | 14.8865 | 4178.938 | 993.1764 |  |  |  | -144.2437 | 10.5287 | -0.031257 | 2.9456e-05 | 17554.4539 | -125.6923 | 0.39362 | -0.0004108 | 2.3064 | -0.0037613 | 995.1762 | 0.039735 | -1.0409 | 4.3025 | 1.0235
0.05 | 181.2614 | 3000 | 2.5274 | 114.2811 | 228.5622 | 1418.8 | 315 | 295 | 306.5558 | 8.4442 | 1044.4077 | 15.3938 | 4178.8603 | 993.0411 |  |  |  | -144.2437 | 10.5287 | -0.031257 | 2.9456e-05 | 17554.4539 | -125.6923 | 0.39362 | -0.0004108 | 2.3064 | -0.0037613 | 995.1762 | 0.039735 | -1.0409 | 4.3025 | 1.0235
0.056 | 203.0364 | 3000 | 2.5274 | 114.2811 | 228.5622 | 1739.1285 | 315 | 295 | 307.2505 | 7.7495 | 1072.9669 | 15.81 | 4178.8034 | 992.9252 |  |  |  | -144.2437 | 10.5287 | -0.031257 | 2.9456e-05 | 17554.4539 | -125.6923 | 0.39362 | -0.0004108 | 2.3064 | -0.0037613 | 995.1762 | 0.039735 | -1.0409 | 4.3025 | 1.0235
0.062 | 224.813 | 3000 | 2.5274 | 114.2811 | 228.5622 | 2091.6153 | 315 | 295 | 307.8416 | 7.1584 | 1096.8355 | 16.1574 | 4178.7607 | 992.825 |  |  |  | -144.2437 | 10.5287 | -0.031257 | 2.9456e-05 | 17554.4539 | -125.6923 | 0.39362 | -0.0004108 | 2.3064 | -0.0037613 | 995.1762 | 0.039735 | -1.0409 | 4.3025 | 1.0235
0.068 | 246.5908 | 3000 | 2.5274 | 114.2811 | 228.5622 | 2476.2605 | 315 | 295 | 308.3502 | 6.6498 | 1117.0784 | 16.4517 | 4178.7279 | 992.7377 |  |  |  | -144.2437 | 10.5287 | -0.031257 | 2.9456e-05 | 17554.4539 | -125.6923 | 0.39362 | -0.0004108 | 2.3064 | -0.0037613 | 995.1762 | 0.039735 | -1.0409 | 4.3025 | 1.0235
0.074 | 268.3686 | 3000 | 2.5274 | 114.2811 | 228.5622 | 2893.0642 | 315 | 295 | 308.7715 | 6.2285 | 1133.6513 | 16.6925 | 4178.7035 | 992.6646 |  |  |  | -144.2437 | 10.5287 | -0.031257 | 2.9456e-05 | 17554.4539 | -125.6923 | 0.39362 | -0.0004108 | 2.3064 | -0.0037613 | 995.1762 | 0.039735 | -1.0409 | 4.3025 | 1.0235
0.008 | 28.9567 | 3500 | 2.9638 | 134.0107 | 268.0215 | 76.9355 | 315 | 295 | 295.5507 | 19.4493 | 413.1516 | 5.4142 | 4181.053 | 994.589 |  |  |  | -144.2437 | 10.5287 | -0.031257 | 2.9456e-05 | 17554.4539 | -125.6923 | 0.39362 | -0.0004108 | 2.3064 | -0.0037613 | 995.1762 | 0.039735 | -1.0409 | 4.3025 | 1.0235
0.014 | 50.6864 | 3500 | 2.9638 | 134.0107 | 268.0215 | 172.1553 | 315 | 295 | 297.5519 | 17.4481 | 646.9451 | 8.4745 | 4180.4376 | 994.3504 |  |  |  | -144.2437 | 10.5287 | -0.031257 | 2.9456e-05 | 17554.4539 | -125.6923 | 0.39362 | -0.0004108 | 2.3064 | -0.0037613 | 995.1762 | 0.039735 | -1.0409 | 4.3025 | 1.0235
0.02 | 72.4295 | 3500 | 2.9638 | 134.0107 | 268.0215 | 299.5335 | 315 | 295 | 299.7149 | 15.2851 | 808.2753 | 10.5779 | 4179.8935 | 994.0702 |  |  |  | -144.2437 | 10.5287 | -0.031257 | 2.9456e-05 | 17554.4539 | -125.6923 | 0.39362 | -0.0004108 | 2.3064 | -0.0037613 | 995.1762 | 0.039735 | -1.0409 | 4.3025 | 1.0235
0.026 | 94.1827 | 3500 | 2.9638 | 134.0107 | 268.0215 | 459.07 | 315 | 295 | 301.5658 | 13.4342 | 922.3687 | 12.061 | 4179.5184 | 993.8126 |  |  |  | -144.2437 | 10.5287 | -0.031257 | 2.9456e-05 | 17554.4539 | -125.6923 | 0.39362 | -0.0004108 | 2.3064 | -0.0037613 | 995.1762 | 0.039735 | -1.0409 | 4.3025 | 1.0235
0.032 | 115.9432 | 3500 | 2.9638 | 134.0107 | 268.0215 | 650.7649 | 315 | 295 | 303.0785 | 11.9215 | 1006.4092 | 13.1508 | 4179.2681 | 993.5903 |  |  |  | -144.2437 | 10.5287 | -0.031257 | 2.9456e-05 | 17554.4539 | -125.6923 | 0.39362 | -0.0004108 | 2.3064 | -0.0037613 | 995.1762 | 0.039735 | -1.0409 | 4.3025 | 1.0235
0.038 | 137.7087 | 3500 | 2.9638 | 134.0107 | 268.0215 | 874.6182 | 315 | 295 | 304.3119 | 10.6881 | 1070.6119 | 13.9816 | 4179.0983 | 993.4015 |  |  |  | -144.2437 | 10.5287 | -0.031257 | 2.9456e-05 | 17554.4539 | -125.6923 | 0.39362 | -0.0004108 | 2.3064 | -0.0037613 | 995.1762 | 0.039735 | -1.0409 | 4.3025 | 1.0235
0.044 | 159.4779 | 3500 | 2.9638 | 134.0107 | 268.0215 | 1130.6299 | 315 | 295 | 305.3271 | 9.6729 | 1121.1591 | 14.6346 | 4178.9799 | 993.2411 |  |  |  | -144.2437 | 10.5287 | -0.031257 | 2.9456e-05 | 17554.4539 | -125.6923 | 0.39362 | -0.0004108 | 2.3064 | -0.0037613 | 995.1762 | 0.039735 | -1.0409 | 4.3025 | 1.0235
0.05 | 181.2499 | 3500 | 2.9638 | 134.0107 | 268.0215 | 1418.8 | 315 | 295 | 306.1731 | 8.8269 | 1161.9478 | 15.1607 | 4178.8949 | 993.1041 |  |  |  | -144.2437 | 10.5287 | -0.031257 | 2.9456e-05 | 17554.4539 | -125.6923 | 0.39362 | -0.0004108 | 2.3064 | -0.0037613 | 995.1762 | 0.039735 | -1.0409 | 4.3025 | 1.0235
0.056 | 203.024 | 3500 | 2.9638 | 134.0107 | 268.0215 | 1739.1285 | 315 | 295 | 306.8871 | 8.1129 | 1195.537 | 15.5934 | 4178.8322 | 992.9861 |  |  |  | -144.2437 | 10.5287 | -0.031257 | 2.9456e-05 | 17554.4539 | -125.6923 | 0.39362 | -0.0004108 | 2.3064 | -0.0037613 | 995.1762 | 0.039735 | -1.0409 | 4.3025 | 1.0235
0.062 | 224.7997 | 3500 | 2.9638 | 134.0107 | 268.0215 | 2091.6153 | 315 | 295 | 307.4965 | 7.5035 | 1223.6699 | 15.9553 | 4178.785 | 992.8837 |  |  |  | -144.2437 | 10.5287 | -0.031257 | 2.9456e-05 | 17554.4539 | -125.6923 | 0.39362 | -0.0004108 | 2.3064 | -0.0037613 | 995.1762 | 0.039735 | -1.0409 | 4.3025 | 1.0235
0.068 | 246.5768 | 3500 | 2.9638 | 134.0107 | 268.0215 | 2476.2605 | 315 | 295 | 308.0223 | 6.9777 | 1247.572 | 16.2624 | 4178.7486 | 992.7941 |  |  |  | -144.2437 | 10.5287 | -0.031257 | 2.9456e-05 | 17554.4539 | -125.6923 | 0.39362 | -0.0004108 | 2.3064 | -0.0037613 | 995.1762 | 0.039735 | -1.0409 | 4.3025 | 1.0235
0.074 | 268.3539 | 3500 | 2.9638 | 134.0107 | 268.0215 | 2893.0642 | 315 | 295 | 308.4587 | 6.5413 | 1267.1697 | 16.514 | 4178.7214 | 992.719 |  |  |  | -144.2437 | 10.5287 | -0.031257 | 2.9456e-05 | 17554.4539 | -125.6923 | 0.39362 | -0.0004108 | 2.3064 | -0.0037613 | 995.1762 | 0.039735 | -1.0409 | 4.3025 | 1.0235
0.008 | 28.9564 | 4000 | 3.3534 | 151.629 | 303.258 | 76.9355 | 315 | 295 | 295.4645 | 19.5355 | 434.094 | 5.1922 | 4181.0821 | 994.5988 |  |  |  | -144.2437 | 10.5287 | -0.031257 | 2.9456e-05 | 17554.4539 | -125.6923 | 0.39362 | -0.0004108 | 2.3064 | -0.0037613 | 995.1762 | 0.039735 | -1.0409 | 4.3025 | 1.0235
0.014 | 50.6849 | 4000 | 3.3534 | 151.629 | 303.258 | 172.1553 | 315 | 295 | 297.3142 | 17.6858 | 685.967 | 8.2005 | 4180.5049 | 994.3798 |  |  |  | -144.2437 | 10.5287 | -0.031257 | 2.9456e-05 | 17554.4539 | -125.6923 | 0.39362 | -0.0004108 | 2.3064 | -0.0037613 | 995.1762 | 0.039735 | -1.0409 | 4.3025 | 1.0235
0.02 | 72.4264 | 4000 | 3.3534 | 151.629 | 303.258 | 299.5335 | 315 | 295 | 299.4013 | 15.5987 | 862.8679 | 10.3042 | 4179.965 | 994.1122 |  |  |  | -144.2437 | 10.5287 | -0.031257 | 2.9456e-05 | 17554.4539 | -125.6923 | 0.39362 | -0.0004108 | 2.3064 | -0.0037613 | 995.1762 | 0.039735 | -1.0409 | 4.3025 | 1.0235
0.026 | 94.1782 | 4000 | 3.3534 | 151.629 | 303.258 | 459.07 | 315 | 295 | 301.2259 | 13.7741 | 989.3054 | 11.8028 | 4179.5814 | 993.8611 |  |  |  | -144.2437 | 10.5287 | -0.031257 | 2.9456e-05 | 17554.4539 | -125.6923 | 0.39362 | -0.0004108 | 2.3064 | -0.0037613 | 995.1762 | 0.039735 | -1.0409 | 4.3025 | 1.0235
0.032 | 115.9372 | 4000 | 3.3534 | 151.629 | 303.258 | 650.7649 | 315 | 295 | 302.7358 | 12.2642 | 1083.0807 | 12.9114 | 4179.3207 | 993.6416 |  |  |  | -144.2437 | 10.5287 | -0.031257 | 2.9456e-05 | 17554.4539 | -125.6923 | 0.39362 | -0.0004108 | 2.3064 | -0.0037613 | 995.1762 | 0.039735 | -1.0409 | 4.3025 | 1.0235
0.038 | 137.7015 | 4000 | 3.3534 | 151.629 | 303.258 | 874.6182 | 315 | 295 | 303.9772 | 11.0228 | 1155.065 | 13.7605 | 4179.1415 | 993.4534 |  |  |  | -144.2437 | 10.5287 | -0.031257 | 2.9456e-05 | 17554.4539 | -125.6923 | 0.39362 | -0.0004108 | 2.3064 | -0.0037613 | 995.1762 | 0.039735 | -1.0409 | 4.3025 | 1.0235
0.044 | 159.4696 | 4000 | 3.3534 | 151.629 | 303.258 | 1130.6299 | 315 | 295 | 305.005 | 9.995 | 1211.94 | 14.4301 | 4179.0155 | 993.2925 |  |  |  | -144.2437 | 10.5287 | -0.031257 | 2.9456e-05 | 17554.4539 | -125.6923 | 0.39362 | -0.0004108 | 2.3064 | -0.0037613 | 995.1762 | 0.039735 | -1.0409 | 4.3025 | 1.0235
0.05 | 181.2407 | 4000 | 3.3534 | 151.629 | 303.258 | 1418.8 | 315 | 295 | 305.8652 | 9.1348 | 1257.9602 | 14.971 | 4178.9244 | 993.1543 |  |  |  | -144.2437 | 10.5287 | -0.031257 | 2.9456e-05 | 17554.4539 | -125.6923 | 0.39362 | -0.0004108 | 2.3064 | -0.0037613 | 995.1762 | 0.039735 | -1.0409 | 4.3025 | 1.0235
0.056 | 203.014 | 4000 | 3.3534 | 151.629 | 303.258 | 1739.1285 | 315 | 295 | 306.5937 | 8.4063 | 1295.9399 | 15.4167 | 4178.857 | 993.0348 |  |  |  | -144.2437 | 10.5287 | -0.031257 | 2.9456e-05 | 17554.4539 | -125.6923 | 0.39362 | -0.0004108 | 2.3064 | -0.0037613 | 995.1762 | 0.039735 | -1.0409 | 4.3025 | 1.0235
0.062 | 224.7891 | 4000 | 3.3534 | 151.629 | 303.258 | 2091.6153 | 315 | 295 | 307.2172 | 7.7828 | 1327.8062 | 15.7902 | 4178.806 | 992.9308 |  |  |  | -144.2437 | 10.5287 | -0.031257 | 2.9456e-05 | 17554.4539 | -125.6923 | 0.39362 | -0.0004108 | 2.3064 | -0.0037613 | 995.1762 | 0.039735 | -1.0409 | 4.3025 | 1.0235
0.068 | 246.5655 | 4000 | 3.3534 | 151.629 | 303.258 | 2476.2605 | 315 | 295 | 307.7563 | 7.2437 | 1354.9202 | 16.1076 | 4178.7665 | 992.8396 |  |  |  | -144.2437 | 10.5287 | -0.031257 | 2.9456e-05 | 17554.4539 | -125.6923 | 0.39362 | -0.0004108 | 2.3064 | -0.0037613 | 995.1762 | 0.039735 | -1.0409 | 4.3025 | 1.0235
0.074 | 268.342 | 4000 | 3.3534 | 151.629 | 303.258 | 2893.0642 | 315 | 295 | 308.2046 | 6.7954 | 1377.1784 | 16.3678 | 4178.737 | 992.7628 |  |  |  | -144.2437 | 10.5287 | -0.031257 | 2.9456e-05 | 17554.4539 | -125.6923 | 0.39362 | -0.0004108 | 2.3064 | -0.0037613 | 995.1762 | 0.039735 | -1.0409 | 4.3025 | 1.0235
0.008 | 28.9562 | 4500 | 3.6974 | 167.1837 | 334.3673 | 76.9355 | 315 | 295 | 295.4038 | 19.5962 | 450.457 | 5.0215 | 4181.1027 | 994.6057 |  |  |  | -144.2437 | 10.5287 | -0.031257 | 2.9456e-05 | 17554.4539 | -125.6923 | 0.39362 | -0.0004108 | 2.3064 | -0.0037613 | 995.1762 | 0.039735 | -1.0409 | 4.3025 | 1.0235
0.014 | 50.6837 | 4500 | 3.6974 | 167.1837 | 334.3673 | 172.1553 | 315 | 295 | 297.1352 | 17.8648 | 716.8076 | 7.9854 | 4180.5566 | 994.4018 |  |  |  | -144.2437 | 10.5287 | -0.031257 | 2.9456e-05 | 17554.4539 | -125.6923 | 0.39362 | -0.0004108 | 2.3064 | -0.0037613 | 995.1762 | 0.039735 | -1.0409 | 4.3025 | 1.0235
0.02 | 72.4241 | 4500 | 3.6974 | 167.1837 | 334.3673 | 299.5335 | 315 | 295 | 299.1589 | 15.8411 | 906.5171 | 10.0868 | 4180.022 | 994.1444 |  |  |  | -144.2437 | 10.5287 | -0.031257 | 2.9456e-05 | 17554.4539 | -125.6923 | 0.39362 | -0.0004108 | 2.3064 | -0.0037613 | 995.1762 | 0.039735 | -1.0409 | 4.3025 | 1.0235
0.026 | 94.1746 | 4500 | 3.6974 | 167.1837 | 334.3673 | 459.07 | 315 | 295 | 300.9592 | 14.0408 | 1043.2734 | 11.5963 | 4179.6327 | 993.8988 |  |  |  | -144.2437 | 10.5287 | -0.031257 | 2.9456e-05 | 17554.4539 | -125.6923 | 0.39362 | -0.0004108 | 2.3064 | -0.0037613 | 995.1762 | 0.039735 | -1.0409 | 4.3025 | 1.0235
0.032 | 115.9325 | 4500 | 3.6974 | 167.1837 | 334.3673 | 650.7649 | 315 | 295 | 302.4645 | 12.5355 | 1145.2695 | 12.719 | 4179.3639 | 993.6818 |  |  |  | -144.2437 | 10.5287 | -0.031257 | 2.9456e-05 | 17554.4539 | -125.6923 | 0.39362 | -0.0004108 | 2.3064 | -0.0037613 | 995.1762 | 0.039735 | -1.0409 | 4.3025 | 1.0235
0.038 | 137.6958 | 4500 | 3.6974 | 167.1837 | 334.3673 | 874.6182 | 315 | 295 | 303.7105 | 11.2895 | 1223.871 | 13.5821 | 4179.1775 | 993.4944 |  |  |  | -144.2437 | 10.5287 | -0.031257 | 2.9456e-05 | 17554.4539 | -125.6923 | 0.39362 | -0.0004108 | 2.3064 | -0.0037613 | 995.1762 | 0.039735 | -1.0409 | 4.3025 | 1.0235
0.044 | 159.4631 | 4500 | 3.6974 | 167.1837 | 334.3673 | 1130.6299 | 315 | 295 | 304.7472 | 10.2528 | 1286.1541 | 14.2647 | 4179.0453 | 993.3333 |  |  |  | -144.2437 | 10.5287 | -0.031257 | 2.9456e-05 | 17554.4539 | -125.6923 | 0.39362 | -0.0004108 | 2.3064 | -0.0037613 | 995.1762 | 0.039735 | -1.0409 | 4.3025 | 1.0235
0.05 | 181.2334 | 4500 | 3.6974 | 167.1837 | 334.3673 | 1418.8 | 315 | 295 | 305.618 | 9.382 | 1336.6628 | 14.8172 | 4178.9493 | 993.1943 |  |  |  | -144.2437 | 10.5287 | -0.031257 | 2.9456e-05 | 17554.4539 | -125.6923 | 0.39362 | -0.0004108 | 2.3064 | -0.0037613 | 995.1762 | 0.039735 | -1.0409 | 4.3025 | 1.0235
0.056 | 203.0061 | 4500 | 3.6974 | 167.1837 | 334.3673 | 1739.1285 | 315 | 295 | 306.3574 | 8.6426 | 1378.4207 | 15.2733 | 4178.8779 | 993.0738 |  |  |  | -144.2437 | 10.5287 | -0.031257 | 2.9456e-05 | 17554.4539 | -125.6923 | 0.39362 | -0.0004108 | 2.3064 | -0.0037613 | 995.1762 | 0.039735 | -1.0409 | 4.3025 | 1.0235
0.062 | 224.7805 | 4500 | 3.6974 | 167.1837 | 334.3673 | 2091.6153 | 315 | 295 | 306.9917 | 8.0083 | 1413.5079 | 15.656 | 4178.8237 | 992.9686 |  |  |  | -144.2437 | 10.5287 | -0.031257 | 2.9456e-05 | 17554.4539 | -125.6923 | 0.39362 | -0.0004108 | 2.3064 | -0.0037613 | 995.1762 | 0.039735 | -1.0409 | 4.3025 | 1.0235
0.068 | 246.5564 | 4500 | 3.6974 | 167.1837 | 334.3673 | 2476.2605 | 315 | 295 | 307.5411 | 7.4589 | 1443.3983 | 15.9815 | 4178.7818 | 992.8761 |  |  |  | -144.2437 | 10.5287 | -0.031257 | 2.9456e-05 | 17554.4539 | -125.6923 | 0.39362 | -0.0004108 | 2.3064 | -0.0037613 | 995.1762 | 0.039735 | -1.0409 | 4.3025 | 1.0235
0.074 | 268.3325 | 4500 | 3.6974 | 167.1837 | 334.3673 | 2893.0642 | 315 | 295 | 307.9987 | 7.0013 | 1467.9601 | 16.2487 | 4178.7502 | 992.7982 |  |  |  | -144.2437 | 10.5287 | -0.031257 | 2.9456e-05 | 17554.4539 | -125.6923 | 0.39362 | -0.0004108 | 2.3064 | -0.0037613 | 995.1762 | 0.039735 | -1.0409 | 4.3025 | 1.0235
0.008 | 28.956 | 5000 | 3.9993 | 180.8312 | 361.6624 | 76.9355 | 315 | 295 | 295.3581 | 19.6419 | 463.2392 | 4.8828 | 4181.1183 | 994.6109 |  |  |  | -144.2437 | 10.5287 | -0.031257 | 2.9456e-05 | 17554.4539 | -125.6923 | 0.39362 | -0.0004108 | 2.3064 | -0.0037613 | 995.1762 | 0.039735 | -1.0409 | 4.3025 | 1.0235
0.014 | 50.6829 | 5000 | 3.9993 | 180.8312 | 361.6624 | 172.1553 | 315 | 295 | 296.9926 | 18.0074 | 741.3033 | 7.8079 | 4180.5984 | 994.4191 |  |  |  | -144.2437 | 10.5287 | -0.031257 | 2.9456e-05 | 17554.4539 | -125.6923 | 0.39362 | -0.0004108 | 2.3064 | -0.0037613 | 995.1762 | 0.039735 | -1.0409 | 4.3025 | 1.0235
0.02 | 72.4222 | 5000 | 3.9993 | 180.8312 | 361.6624 | 299.5335 | 315 | 295 | 298.9614 | 16.0386 | 941.6787 | 9.9057 | 4180.0695 | 994.1704 |  |  |  | -144.2437 | 10.5287 | -0.031257 | 2.9456e-05 | 17554.4539 | -125.6923 | 0.39362 | -0.0004108 | 2.3064 | -0.0037613 | 995.1762 | 0.039735 | -1.0409 | 4.3025 | 1.0235
0.026 | 94.1717 | 5000 | 3.9993 | 180.8312 | 361.6624 | 459.07 | 315 | 295 | 300.7393 | 14.2607 | 1087.1687 | 11.4232 | 4179.6761 | 993.9296 |  |  |  | -144.2437 | 10.5287 | -0.031257 | 2.9456e-05 | 17554.4539 | -125.6923 | 0.39362 | -0.0004108 | 2.3064 | -0.0037613 | 995.1762 | 0.039735 | -1.0409 | 4.3025 | 1.0235
0.032 | 115.9286 | 5000 | 3.9993 | 180.8312 | 361.6624 | 650.7649 | 315 | 295 | 302.2391 | 12.7609 | 1196.1927 | 12.557 | 4179.4011 | 993.7149 |  |  |  | -144.2437 | 10.5287 | -0.031257 | 2.9456e-05 | 17554.4539 | -125.6923 | 0.39362 | -0.0004108 | 2.3064 | -0.0037613 | 995.1762 | 0.039735 | -1.0409 | 4.3025 | 1.0235
0.038 | 137.6911 | 5000 | 3.9993 | 180.8312 | 361.6624 | 874.6182 | 315 | 295 | 303.4878 | 11.5122 | 1280.4899 | 13.4315 | 4179.2085 | 993.5284 |  |  |  | -144.2437 | 10.5287 | -0.031257 | 2.9456e-05 | 17554.4539 | -125.6923 | 0.39362 | -0.0004108 | 2.3064 | -0.0037613 | 995.1762 | 0.039735 | -1.0409 | 4.3025 | 1.0235
0.044 | 159.4576 | 5000 | 3.9993 | 180.8312 | 361.6624 | 1130.6299 | 315 | 295 | 304.531 | 10.469 | 1347.4508 | 14.1247 | 4179.0712 | 993.3673 |  |  |  | -144.2437 | 10.5287 | -0.031257 | 2.9456e-05 | 17554.4539 | -125.6923 | 0.39362 | -0.0004108 | 2.3064 | -0.0037613 | 995.1762 | 0.039735 | -1.0409 | 4.3025 | 1.0235
0.05 | 181.2273 | 5000 | 3.9993 | 180.8312 | 361.6624 | 1418.8 | 315 | 295 | 305.41 | 9.59 | 1401.8561 | 14.6869 | 4178.971 | 993.2278 |  |  |  | -144.2437 | 10.5287 | -0.031257 | 2.9456e-05 | 17554.4539 | -125.6923 | 0.39362 | -0.0004108 | 2.3064 | -0.0037613 | 995.1762 | 0.039735 | -1.0409 | 4.3025 | 1.0235
0.056 | 202.9994 | 5000 | 3.9993 | 180.8312 | 361.6624 | 1739.1285 | 315 | 295 | 306.1582 | 8.8418 | 1446.9035 | 15.1515 | 4178.8963 | 993.1065 |  |  |  | -144.2437 | 10.5287 | -0.031257 | 2.9456e-05 | 17554.4539 | -125.6923 | 0.39362 | -0.0004108 | 2.3064 | -0.0037613 | 995.1762 | 0.039735 | -1.0409 | 4.3025 | 1.0235
0.062 | 224.7733 | 5000 | 3.9993 | 180.8312 | 361.6624 | 2091.6153 | 315 | 295 | 306.8013 | 8.1987 | 1484.8014 | 15.5419 | 4178.8393 | 993.0004 |  |  |  | -144.2437 | 10.5287 | -0.031257 | 2.9456e-05 | 17554.4539 | -125.6923 | 0.39362 | -0.0004108 | 2.3064 | -0.0037613 | 995.1762 | 0.039735 | -1.0409 | 4.3025 | 1.0235
0.068 | 246.5488 | 5000 | 3.9993 | 180.8312 | 361.6624 | 2476.2605 | 315 | 295 | 307.3592 | 7.6408 | 1517.1193 | 15.8743 | 4178.7952 | 992.9069 |  |  |  | -144.2437 | 10.5287 | -0.031257 | 2.9456e-05 | 17554.4539 | -125.6923 | 0.39362 | -0.0004108 | 2.3064 | -0.0037613 | 995.1762 | 0.039735 | -1.0409 | 4.3025 | 1.0235
0.074 | 268.3244 | 5000 | 3.9993 | 180.8312 | 361.6624 | 2893.0642 | 315 | 295 | 307.8244 | 7.1756 | 1543.6984 | 16.1473 | 4178.7619 | 992.828 |  |  |  | -144.2437 | 10.5287 | -0.031257 | 2.9456e-05 | 17554.4539 | -125.6923 | 0.39362 | -0.0004108 | 2.3064 | -0.0037613 | 995.1762 | 0.039735 | -1.0409 | 4.3025 | 1.0235
0.008 | 28.9559 | 5500 | 4.2634 | 192.7724 | 385.5449 | 76.9355 | 315 | 295 | 295.3245 | 19.6755 | 473.6391 | 4.7743 | 4181.1298 | 994.6147 |  |  |  | -144.2437 | 10.5287 | -0.031257 | 2.9456e-05 | 17554.4539 | -125.6923 | 0.39362 | -0.0004108 | 2.3064 | -0.0037613 | 995.1762 | 0.039735 | -1.0409 | 4.3025 | 1.0235
0.014 | 50.6822 | 5500 | 4.2634 | 192.7724 | 385.5449 | 172.1553 | 315 | 295 | 296.8829 | 18.1171 | 761.2677 | 7.6672 | 4180.6309 | 994.4324 |  |  |  | -144.2437 | 10.5287 | -0.031257 | 2.9456e-05 | 17554.4539 | -125.6923 | 0.39362 | -0.0004108 | 2.3064 | -0.0037613 | 995.1762 | 0.039735 | -1.0409 | 4.3025 | 1.0235
0.02 | 72.4207 | 5500 | 4.2634 | 192.7724 | 385.5449 | 299.5335 | 315 | 295 | 298.8065 | 16.1935 | 970.4753 | 9.7609 | 4180.1075 | 994.1906 |  |  |  | -144.2437 | 10.5287 | -0.031257 | 2.9456e-05 | 17554.4539 | -125.6923 | 0.39362 | -0.0004108 | 2.3064 | -0.0037613 | 995.1762 | 0.039735 | -1.0409 | 4.3025 | 1.0235
0.026 | 94.1694 | 5500 | 4.2634 | 192.7724 | 385.5449 | 459.07 | 315 | 295 | 300.565 | 14.435 | 1123.2658 | 11.2841 | 4179.7114 | 993.9538 |  |  |  | -144.2437 | 10.5287 | -0.031257 | 2.9456e-05 | 17554.4539 | -125.6923 | 0.39362 | -0.0004108 | 2.3064 | -0.0037613 | 995.1762 | 0.039735 | -1.0409 | 4.3025 | 1.0235
0.032 | 115.9256 | 5500 | 4.2634 | 192.7724 | 385.5449 | 650.7649 | 315 | 295 | 302.0594 | 12.9406 | 1238.2012 | 12.4265 | 4179.4314 | 993.7412 |  |  |  | -144.2437 | 10.5287 | -0.031257 | 2.9456e-05 | 17554.4539 | -125.6923 | 0.39362 | -0.0004108 | 2.3064 | -0.0037613 | 995.1762 | 0.039735 | -1.0409 | 4.3025 | 1.0235
0.038 | 137.6873 | 5500 | 4.2634 | 192.7724 | 385.5449 | 874.6182 | 315 | 295 | 303.3095 | 11.6905 | 1327.3097 | 13.3098 | 4179.2341 | 993.5555 |  |  |  | -144.2437 | 10.5287 | -0.031257 | 2.9456e-05 | 17554.4539 | -125.6923 | 0.39362 | -0.0004108 | 2.3064 | -0.0037613 | 995.1762 | 0.039735 | -1.0409 | 4.3025 | 1.0235
0.044 | 159.4533 | 5500 | 4.2634 | 192.7724 | 385.5449 | 1130.6299 | 315 | 295 | 304.3573 | 10.6427 | 1398.2347 | 14.0114 | 4179.0926 | 993.3944 |  |  |  | -144.2437 | 10.5287 | -0.031257 | 2.9456e-05 | 17554.4539 | -125.6923 | 0.39362 | -0.0004108 | 2.3064 | -0.0037613 | 995.1762 | 0.039735 | -1.0409 | 4.3025 | 1.0235
0.05 | 181.2224 | 5500 | 4.2634 | 192.7724 | 385.5449 | 1418.8 | 315 | 295 | 305.2425 | 9.7575 | 1455.9501 | 14.5812 | 4178.989 | 993.2546 |  |  |  | -144.2437 | 10.5287 | -0.031257 | 2.9456e-05 | 17554.4539 | -125.6923 | 0.39362 | -0.0004108 | 2.3064 | -0.0037613 | 995.1762 | 0.039735 | -1.0409 | 4.3025 | 1.0235
0.056 | 202.994 | 5500 | 4.2634 | 192.7724 | 385.5449 | 1739.1285 | 315 | 295 | 305.9974 | 9.0026 | 1503.7973 | 15.0527 | 4178.9115 | 993.1328 |  |  |  | -144.2437 | 10.5287 | -0.031257 | 2.9456e-05 | 17554.4539 | -125.6923 | 0.39362 | -0.0004108 | 2.3064 | -0.0037613 | 995.1762 | 0.039735 | -1.0409 | 4.3025 | 1.0235
0.062 | 224.7675 | 5500 | 4.2634 | 192.7724 | 385.5449 | 2091.6153 | 315 | 295 | 306.6473 | 8.3527 | 1544.0912 | 15.4492 | 4178.8524 | 993.0259 |  |  |  | -144.2437 | 10.5287 | -0.031257 | 2.9456e-05 | 17554.4539 | -125.6923 | 0.39362 | -0.0004108 | 2.3064 | -0.0037613 | 995.1762 | 0.039735 | -1.0409 | 4.3025 | 1.0235
0.068 | 246.5426 | 5500 | 4.2634 | 192.7724 | 385.5449 | 2476.2605 | 315 | 295 | 307.2119 | 7.7881 | 1578.4811 | 15.7871 | 4178.8064 | 992.9317 |  |  |  | -144.2437 | 10.5287 | -0.031257 | 2.9456e-05 | 17554.4539 | -125.6923 | 0.39362 | -0.0004108 | 2.3064 | -0.0037613 | 995.1762 | 0.039735 | -1.0409 | 4.3025 | 1.0235
0.074 | 268.3179 | 5500 | 4.2634 | 192.7724 | 385.5449 | 2893.0642 | 315 | 295 | 307.6831 | 7.3169 | 1606.7839 | 16.0648 | 4178.7716 | 992.852 |  |  |  | -144.2437 | 10.5287 | -0.031257 | 2.9456e-05 | 17554.4539 | -125.6923 | 0.39362 | -0.0004108 | 2.3064 | -0.0037613 | 995.1762 | 0.039735 | -1.0409 | 4.3025 | 1.0235
0.008 | 28.9558 | 6000 | 4.4943 | 203.216 | 406.4321 | 76.9355 | 315 | 295 | 295.2978 | 19.7022 | 481.9842 | 4.683 | 4181.1389 | 994.6177 |  |  |  | -144.2437 | 10.5287 | -0.031257 | 2.9456e-05 | 17554.4539 | -125.6923 | 0.39362 | -0.0004108 | 2.3064 | -0.0037613 | 995.1762 | 0.039735 | -1.0409 | 4.3025 | 1.0235
0.014 | 50.6816 | 6000 | 4.4943 | 203.216 | 406.4321 | 172.1553 | 315 | 295 | 296.792 | 18.208 | 777.5101 | 7.5477 | 4180.6581 | 994.4434 |  |  |  | -144.2437 | 10.5287 | -0.031257 | 2.9456e-05 | 17554.4539 | -125.6923 | 0.39362 | -0.0004108 | 2.3064 | -0.0037613 | 995.1762 | 0.039735 | -1.0409 | 4.3025 | 1.0235
0.02 | 72.4195 | 6000 | 4.4943 | 203.216 | 406.4321 | 299.5335 | 315 | 295 | 298.6762 | 16.3238 | 994.1772 | 9.6371 | 4180.1399 | 994.2076 |  |  |  | -144.2437 | 10.5287 | -0.031257 | 2.9456e-05 | 17554.4539 | -125.6923 | 0.39362 | -0.0004108 | 2.3064 | -0.0037613 | 995.1762 | 0.039735 | -1.0409 | 4.3025 | 1.0235
0.026 | 94.1674 | 6000 | 4.4943 | 203.216 | 406.4321 | 459.07 | 315 | 295 | 300.4172 | 14.5828 | 1153.2118 | 11.1647 | 4179.7418 | 993.9743 |  |  |  | -144.2437 | 10.5287 | -0.031257 | 2.9456e-05 | 17554.4539 | -125.6923 | 0.39362 | -0.0004108 | 2.3064 | -0.0037613 | 995.1762 | 0.039735 | -1.0409 | 4.3025 | 1.0235
0.032 | 115.923 | 6000 | 4.4943 | 203.216 | 406.4321 | 650.7649 | 315 | 295 | 301.9061 | 13.0939 | 1273.2422 | 12.3141 | 4179.4579 | 993.7635 |  |  |  | -144.2437 | 10.5287 | -0.031257 | 2.9456e-05 | 17554.4539 | -125.6923 | 0.39362 | -0.0004108 | 2.3064 | -0.0037613 | 995.1762 | 0.039735 | -1.0409 | 4.3025 | 1.0235
0.038 | 137.6841 | 6000 | 4.4943 | 203.216 | 406.4321 | 874.6182 | 315 | 295 | 303.1567 | 11.8433 | 1366.5191 | 13.2048 | 4179.2565 | 993.5785 |  |  |  | -144.2437 | 10.5287 | -0.031257 | 2.9456e-05 | 17554.4539 | -125.6923 | 0.39362 | -0.0004108 | 2.3064 | -0.0037613 | 995.1762 | 0.039735 | -1.0409 | 4.3025 | 1.0235
0.044 | 159.4496 | 6000 | 4.4943 | 203.216 | 406.4321 | 1130.6299 | 315 | 295 | 304.2082 | 10.7918 | 1440.8912 | 13.9135 | 4179.1115 | 993.4176 |  |  |  | -144.2437 | 10.5287 | -0.031257 | 2.9456e-05 | 17554.4539 | -125.6923 | 0.39362 | -0.0004108 | 2.3064 | -0.0037613 | 995.1762 | 0.039735 | -1.0409 | 4.3025 | 1.0235
0.05 | 181.2182 | 6000 | 4.4943 | 203.216 | 406.4321 | 1418.8 | 315 | 295 | 305.0985 | 9.9015 | 1501.4932 | 14.4897 | 4179.005 | 993.2776 |  |  |  | -144.2437 | 10.5287 | -0.031257 | 2.9456e-05 | 17554.4539 | -125.6923 | 0.39362 | -0.0004108 | 2.3064 | -0.0037613 | 995.1762 | 0.039735 | -1.0409 | 4.3025 | 1.0235
0.056 | 202.9894 | 6000 | 4.4943 | 203.216 | 406.4321 | 1739.1285 | 315 | 295 | 305.8589 | 9.1411 | 1551.7871 | 14.9671 | 4178.925 | 993.1553 |  |  |  | -144.2437 | 10.5287 | -0.031257 | 2.9456e-05 | 17554.4539 | -125.6923 | 0.39362 | -0.0004108 | 2.3064 | -0.0037613 | 995.1762 | 0.039735 | -1.0409 | 4.3025 | 1.0235
0.062 | 224.7626 | 6000 | 4.4943 | 203.216 | 406.4321 | 2091.6153 | 315 | 295 | 306.5145 | 8.4855 | 1594.1785 | 15.3688 | 4178.8639 | 993.0479 |  |  |  | -144.2437 | 10.5287 | -0.031257 | 2.9456e-05 | 17554.4539 | -125.6923 | 0.39362 | -0.0004108 | 2.3064 | -0.0037613 | 995.1762 | 0.039735 | -1.0409 | 4.3025 | 1.0235
0.068 | 246.5373 | 6000 | 4.4943 | 203.216 | 406.4321 | 2476.2605 | 315 | 295 | 307.0847 | 7.9153 | 1630.3849 | 15.7114 | 4178.8163 | 992.9531 |  |  |  | -144.2437 | 10.5287 | -0.031257 | 2.9456e-05 | 17554.4539 | -125.6923 | 0.39362 | -0.0004108 | 2.3064 | -0.0037613 | 995.1762 | 0.039735 | -1.0409 | 4.3025 | 1.0235
0.074 | 268.3123 | 6000 | 4.4943 | 203.216 | 406.4321 | 2893.0642 | 315 | 295 | 307.561 | 7.439 | 1660.2007 | 15.9932 | 4178.7803 | 992.8728 |  |  |  | -144.2437 | 10.5287 | -0.031257 | 2.9456e-05 | 17554.4539 | -125.6923 | 0.39362 | -0.0004108 | 2.3064 | -0.0037613 | 995.1762 | 0.039735 | -1.0409 | 4.3025 | 1.0235
29 |  |  | 50.8 |  | 72.5 |  | 94.4 |  | 116.1 |  | 137.9 |  | 159.9 |  | 181.5 |  | 203.1
0.008 |  |  | 0.014 |  | 0.02 |  | 0.026 |  | 0.032 |  | 0.038 |  | 0.044 |  | 0.05 |  | 0.056
rpm | W | K/W | W | K/W | W | K/W | W | K/W | W | K/W | W | K/W | W | K/W | W | K/W | W | K/W
0 | 24.2508 | 0.82472 | 30.3898 | 0.65811 | 33.4819 | 0.59734 | 35.3326 | 0.56605 | 36.5626 | 0.54701 | 37.4387 | 0.53421 | 38.0944 | 0.52501 | 38.6034 | 0.51809 | 39.0099 | 0.51269
400 | 40.3962 | 0.4951 | 51.6316 | 0.38736 | 57.4208 | 0.34831 | 60.9244 | 0.32828 | 63.2679 | 0.31612 | 64.9445 | 0.30796 | 66.203 | 0.3021 | 67.1823 | 0.2977 | 67.966 | 0.29426
600 | 74.102 | 0.2699 | 97.6543 | 0.2048 | 110.2417 | 0.18142 | 117.9969 | 0.1695 | 123.24 | 0.16228 | 127.0176 | 0.15746 | 129.8676 | 0.154 | 132.0938 | 0.15141 | 133.8805 | 0.14939
800 | 110.5708 | 0.18088 | 149.5084 | 0.13377 | 170.9968 | 0.11696 | 184.4497 | 0.10843 | 193.6327 | 0.10329 | 200.2917 | 0.099854 | 205.3386 | 0.0974 | 209.2945 | 0.095559 | 212.4782 | 0.094127
1000 | 147.7286 | 0.13538 | 204.2345 | 0.097927 | 236.3338 | 0.084626 | 256.7276 | 0.077904 | 270.7731 | 0.073863 | 281.0192 | 0.07117 | 288.8184 | 0.069248 | 294.9516 | 0.067808 | 299.9003 | 0.066689
1200 | 183.9337 | 0.10873 | 259.2498 | 0.077146 | 303.1731 | 0.065969 | 331.4613 | 0.060339 | 351.1062 | 0.056963 | 365.5179 | 0.054717 | 376.5326 | 0.053116 | 385.2212 | 0.051918 | 392.2487 | 0.050988
1500 | 233.1923 | 0.085766 | 336.7487 | 0.059391 | 399.2658 | 0.050092 | 440.272 | 0.045426 | 469.072 | 0.042637 | 490.3625 | 0.040786 | 506.7256 | 0.039469 | 519.6882 | 0.038485 | 530.2077 | 0.037721
2000 | 299.7261 | 0.066728 | 446.341 | 0.044809 | 539.1009 | 0.037099 | 601.5163 | 0.033249 | 646.0562 | 0.030957 | 679.3437 | 0.02944 | 705.1319 | 0.028363 | 725.6855 | 0.02756 | 742.4459 | 0.026938
2500 | 349.1382 | 0.057284 | 531.5336 | 0.037627 | 651.1985 | 0.030713 | 733.3755 | 0.027271 | 792.7775 | 0.025228 | 837.5683 | 0.023879 | 872.4947 | 0.022923 | 900.4708 | 0.022211 | 923.3742 | 0.02166
3000 | 385.7157 | 0.051852 | 596.7693 | 0.033514 | 739.2069 | 0.027056 | 838.6291 | 0.023848 | 911.248 | 0.021948 | 966.4007 | 0.020695 | 1009.6355 | 0.019809 | 1044.4077 | 0.01915 | 1072.9669 | 0.01864
3500 | 413.1516 | 0.048408 | 646.9451 | 0.030915 | 808.2753 | 0.024744 | 922.3687 | 0.021683 | 1006.4092 | 0.019873 | 1070.6119 | 0.018681 | 1121.1591 | 0.017839 | 1161.9478 | 0.017212 | 1195.537 | 0.016729
4000 | 434.094 | 0.046073 | 685.967 | 0.029156 | 862.8679 | 0.023179 | 989.3054 | 0.020216 | 1083.0807 | 0.018466 | 1155.065 | 0.017315 | 1211.94 | 0.016502 | 1257.9602 | 0.015899 | 1295.9399 | 0.015433
4500 | 450.457 | 0.044399 | 716.8076 | 0.027901 | 906.5171 | 0.022062 | 1043.2734 | 0.01917 | 1145.2695 | 0.017463 | 1223.871 | 0.016342 | 1286.1541 | 0.01555 | 1336.6628 | 0.014963 | 1378.4207 | 0.014509
5000 | 463.2392 | 0.043174 | 741.3033 | 0.02698 | 941.6787 | 0.021239 | 1087.1687 | 0.018396 | 1196.1927 | 0.01672 | 1280.4899 | 0.015619 | 1347.4508 | 0.014843 | 1401.8561 | 0.014267 | 1446.9035 | 0.013823
5500 | 473.6391 | 0.042226 | 761.2677 | 0.026272 | 970.4753 | 0.020608 | 1123.2658 | 0.017805 | 1238.2012 | 0.016152 | 1327.3097 | 0.015068 | 1398.2347 | 0.014304 | 1455.9501 | 0.013737 | 1503.7973 | 0.0133
6000 | 481.9842 | 0.041495 | 777.5101 | 0.025723 | 994.1772 | 0.020117 | 1153.2118 | 0.017343 | 1273.2422 | 0.015708 | 1366.5191 | 0.014636 | 1440.8912 | 0.01388 | 1501.4932 | 0.01332 | 1551.7871 | 0.012888

## 1,5 mm 2x F12
kg/s | L/h | min^-1 | m/s | m³/h | Gesamt [m³/h] | dp Fluid [Pa] | Tin [K] | TAmbient [K] | Tout_avg | dTFluid [K] | P [W] | Log dT [K] | cp [J/kg * K] | ρ [kg/m³]
0 | 0 | 0 | 0 | 0 | 0 | 0 | 315 | 295 |  |  | 0 |  | 4180 | 991.5 |  |  |  | -144.2437 | 10.5287 | -0.031257 | 2.9456e-05 | 17554.4539 | -125.6923 | 0.39362 | -0.0004108 | 2.3064 | -0.0037613 | 995.1762 | 0.039735 | -1.0409 | 4.3025 | 1.0235 | 1.0235
0.008 | 28.9756 | 0 | 0.066812 | 3.021 | 6.042 | 76.9355 | 315 | 295 | 300.6725 | 14.3275 | 24.2508 | 11.3701 | 4179.6896 | 993.9389 |  |  |  | -144.2437 | 10.5287 | -0.031257 | 2.9456e-05 | 17554.4539 | -125.6923 | 0.39362 | -0.0004108 | 2.3064 | -0.0037613 | 995.1762 | 0.039735 | -1.0409 | 4.3025 | 1.0235 | 1.0235
0.014 | 50.7381 | 0 | 0.066812 | 3.021 | 6.042 | 172.1553 | 315 | 295 | 304.7269 | 10.2731 | 30.3898 | 14.2516 | 4179.0477 | 993.3365 |  |  |  | -144.2437 | 10.5287 | -0.031257 | 2.9456e-05 | 17554.4539 | -125.6923 | 0.39362 | -0.0004108 | 2.3064 | -0.0037613 | 995.1762 | 0.039735 | -1.0409 | 4.3025 | 1.0235 | 1.0235
0.02 | 72.5108 | 0 | 0.066812 | 3.021 | 6.042 | 299.5335 | 315 | 295 | 307.0696 | 7.9304 | 33.4819 | 15.7024 | 4178.8175 | 992.9556 |  |  |  | -144.2437 | 10.5287 | -0.031257 | 2.9456e-05 | 17554.4539 | -125.6923 | 0.39362 | -0.0004108 | 2.3064 | -0.0037613 | 995.1762 | 0.039735 | -1.0409 | 4.3025 | 1.0235 | 1.0235
0.026 | 94.2881 | 0 | 0.066812 | 3.021 | 6.042 | 459.07 | 315 | 295 | 308.5578 | 6.4422 | 35.3326 | 16.5707 | 4178.7156 | 992.7018 |  |  |  | -144.2437 | 10.5287 | -0.031257 | 2.9456e-05 | 17554.4539 | -125.6923 | 0.39362 | -0.0004108 | 2.3064 | -0.0037613 | 995.1762 | 0.039735 | -1.0409 | 4.3025 | 1.0235 | 1.0235
0.032 | 116.0679 | 0 | 0.066812 | 3.021 | 6.042 | 650.7649 | 315 | 295 | 309.5803 | 5.4197 | 36.5626 | 17.1477 | 4178.663 | 992.5223 |  |  |  | -144.2437 | 10.5287 | -0.031257 | 2.9456e-05 | 17554.4539 | -125.6923 | 0.39362 | -0.0004108 | 2.3064 | -0.0037613 | 995.1762 | 0.039735 | -1.0409 | 4.3025 | 1.0235 | 1.0235
0.038 | 137.8492 | 0 | 0.066812 | 3.021 | 6.042 | 874.6182 | 315 | 295 | 310.3245 | 4.6755 | 37.4387 | 17.5586 | 4178.6327 | 992.3891 |  |  |  | -144.2437 | 10.5287 | -0.031257 | 2.9456e-05 | 17554.4539 | -125.6923 | 0.39362 | -0.0004108 | 2.3064 | -0.0037613 | 995.1762 | 0.039735 | -1.0409 | 4.3025 | 1.0235 | 1.0235
0.044 | 159.6313 | 0 | 0.066812 | 3.021 | 6.042 | 1130.6299 | 315 | 295 | 310.8897 | 4.1103 | 38.0944 | 17.8661 | 4178.6139 | 992.2865 |  |  |  | -144.2437 | 10.5287 | -0.031257 | 2.9456e-05 | 17554.4539 | -125.6923 | 0.39362 | -0.0004108 | 2.3064 | -0.0037613 | 995.1762 | 0.039735 | -1.0409 | 4.3025 | 1.0235 | 1.0235
0.05 | 181.4141 | 0 | 0.066812 | 3.021 | 6.042 | 1418.8 | 315 | 295 | 311.3334 | 3.6666 | 38.6034 | 18.1048 | 4178.6014 | 992.2051 |  |  |  | -144.2437 | 10.5287 | -0.031257 | 2.9456e-05 | 17554.4539 | -125.6923 | 0.39362 | -0.0004108 | 2.3064 | -0.0037613 | 995.1762 | 0.039735 | -1.0409 | 4.3025 | 1.0235 | 1.0235
0.056 | 203.1973 | 0 | 0.066812 | 3.021 | 6.042 | 1739.1285 | 315 | 295 | 311.6908 | 3.3092 | 39.0099 | 18.2955 | 4178.5929 | 992.139 |  |  |  | -144.2437 | 10.5287 | -0.031257 | 2.9456e-05 | 17554.4539 | -125.6923 | 0.39362 | -0.0004108 | 2.3064 | -0.0037613 | 995.1762 | 0.039735 | -1.0409 | 4.3025 | 1.0235 | 1.0235
0.062 | 224.9809 | 0 | 0.066812 | 3.021 | 6.042 | 2091.6153 | 315 | 295 | 311.9848 | 3.0152 | 39.3422 | 18.4513 | 4178.5867 | 992.0843 |  |  |  | -144.2437 | 10.5287 | -0.031257 | 2.9456e-05 | 17554.4539 | -125.6923 | 0.39362 | -0.0004108 | 2.3064 | -0.0037613 | 995.1762 | 0.039735 | -1.0409 | 4.3025 | 1.0235 | 1.0235
0.068 | 246.7647 | 0 | 0.066812 | 3.021 | 6.042 | 2476.2605 | 315 | 295 | 312.2309 | 2.7691 | 39.6188 | 18.5811 | 4178.5822 | 992.0382 |  |  |  | -144.2437 | 10.5287 | -0.031257 | 2.9456e-05 | 17554.4539 | -125.6923 | 0.39362 | -0.0004108 | 2.3064 | -0.0037613 | 995.1762 | 0.039735 | -1.0409 | 4.3025 | 1.0235 | 1.0235
0.074 | 268.5482 | 0 | 0.066812 | 3.021 | 6.042 | 2893.0642 | 315 | 295 | 312.4302 | 2.5698 | 39.8418 | 18.6856 | 4178.5789 | 992.0007 |  |  |  | -144.2437 | 10.5287 | -0.031257 | 2.9456e-05 | 17554.4539 | -125.6923 | 0.39362 | -0.0004108 | 2.3064 | -0.0037613 | 995.1762 | 0.039735 | -1.0409 | 4.3025 | 1.0235 | 1.0235
0.008 | 28.9717 | 400 | 0.13873 | 6.2729 | 12.5457 | 76.9355 | 315 | 295 | 299.6999 | 15.3001 | 46.7965 | 10.565 | 4179.8969 | 994.0722 |  |  |  | -144.2437 | 10.5287 | -0.031257 | 2.9456e-05 | 17554.4539 | -125.6923 | 0.39362 | -0.0004108 | 2.3064 | -0.0037613 | 995.1762 | 0.039735 | -1.0409 | 4.3025 | 1.0235 | 1.0235
0.014 | 50.7302 | 400 | 0.13873 | 6.2729 | 12.5457 | 172.1553 | 315 | 295 | 303.7335 | 11.2665 | 60.2113 | 13.5976 | 4179.1743 | 993.4909 |  |  |  | -144.2437 | 10.5287 | -0.031257 | 2.9456e-05 | 17554.4539 | -125.6923 | 0.39362 | -0.0004108 | 2.3064 | -0.0037613 | 995.1762 | 0.039735 | -1.0409 | 4.3025 | 1.0235 | 1.0235
0.02 | 72.5002 | 400 | 0.13873 | 6.2729 | 12.5457 | 299.5335 | 315 | 295 | 306.1912 | 8.8088 | 67.1776 | 15.1718 | 4178.8932 | 993.1011 |  |  |  | -144.2437 | 10.5287 | -0.031257 | 2.9456e-05 | 17554.4539 | -125.6923 | 0.39362 | -0.0004108 | 2.3064 | -0.0037613 | 995.1762 | 0.039735 | -1.0409 | 4.3025 | 1.0235 | 1.0235
0.026 | 94.2756 | 400 | 0.13873 | 6.2729 | 12.5457 | 459.07 | 315 | 295 | 307.7911 | 7.2089 | 71.4095 | 16.1279 | 4178.7641 | 992.8337 |  |  |  | -144.2437 | 10.5287 | -0.031257 | 2.9456e-05 | 17554.4539 | -125.6923 | 0.39362 | -0.0004108 | 2.3064 | -0.0037613 | 995.1762 | 0.039735 | -1.0409 | 4.3025 | 1.0235 | 1.0235
0.032 | 116.054 | 400 | 0.13873 | 6.2729 | 12.5457 | 650.7649 | 315 | 295 | 308.9059 | 6.0941 | 74.2467 | 16.7688 | 4178.6962 | 992.6411 |  |  |  | -144.2437 | 10.5287 | -0.031257 | 2.9456e-05 | 17554.4539 | -125.6923 | 0.39362 | -0.0004108 | 2.3064 | -0.0037613 | 995.1762 | 0.039735 | -1.0409 | 4.3025 | 1.0235 | 1.0235
0.038 | 137.8342 | 400 | 0.13873 | 6.2729 | 12.5457 | 874.6182 | 315 | 295 | 309.7248 | 5.2752 | 76.2794 | 17.228 | 4178.6566 | 992.4966 |  |  |  | -144.2437 | 10.5287 | -0.031257 | 2.9456e-05 | 17554.4539 | -125.6923 | 0.39362 | -0.0004108 | 2.3064 | -0.0037613 | 995.1762 | 0.039735 | -1.0409 | 4.3025 | 1.0235 | 1.0235
0.044 | 159.6156 | 400 | 0.13873 | 6.2729 | 12.5457 | 1130.6299 | 315 | 295 | 310.3508 | 4.6492 | 77.8069 | 17.573 | 4178.6317 | 992.3843 |  |  |  | -144.2437 | 10.5287 | -0.031257 | 2.9456e-05 | 17554.4539 | -125.6923 | 0.39362 | -0.0004108 | 2.3064 | -0.0037613 | 995.1762 | 0.039735 | -1.0409 | 4.3025 | 1.0235 | 1.0235
0.05 | 181.3977 | 400 | 0.13873 | 6.2729 | 12.5457 | 1418.8 | 315 | 295 | 310.8445 | 4.1555 | 78.9965 | 17.8417 | 4178.6152 | 992.2947 |  |  |  | -144.2437 | 10.5287 | -0.031257 | 2.9456e-05 | 17554.4539 | -125.6923 | 0.39362 | -0.0004108 | 2.3064 | -0.0037613 | 995.1762 | 0.039735 | -1.0409 | 4.3025 | 1.0235 | 1.0235
0.056 | 203.1804 | 400 | 0.13873 | 6.2729 | 12.5457 | 1739.1285 | 315 | 295 | 311.2437 | 3.7563 | 79.949 | 18.0568 | 4178.6038 | 992.2216 |  |  |  | -144.2437 | 10.5287 | -0.031257 | 2.9456e-05 | 17554.4539 | -125.6923 | 0.39362 | -0.0004108 | 2.3064 | -0.0037613 | 995.1762 | 0.039735 | -1.0409 | 4.3025 | 1.0235 | 1.0235
0.062 | 224.9635 | 400 | 0.13873 | 6.2729 | 12.5457 | 2091.6153 | 315 | 295 | 311.5731 | 3.4269 | 80.7289 | 18.2329 | 4178.5956 | 992.1608 |  |  |  | -144.2437 | 10.5287 | -0.031257 | 2.9456e-05 | 17554.4539 | -125.6923 | 0.39362 | -0.0004108 | 2.3064 | -0.0037613 | 995.1762 | 0.039735 | -1.0409 | 4.3025 | 1.0235 | 1.0235
0.068 | 246.747 | 400 | 0.13873 | 6.2729 | 12.5457 | 2476.2605 | 315 | 295 | 311.8495 | 3.1505 | 81.3792 | 18.3798 | 4178.5894 | 992.1095 |  |  |  | -144.2437 | 10.5287 | -0.031257 | 2.9456e-05 | 17554.4539 | -125.6923 | 0.39362 | -0.0004108 | 2.3064 | -0.0037613 | 995.1762 | 0.039735 | -1.0409 | 4.3025 | 1.0235 | 1.0235
0.074 | 268.5301 | 400 | 0.13873 | 6.2729 | 12.5457 | 2893.0642 | 315 | 295 | 312.0738 | 2.9262 | 81.9041 | 18.4983 | 4178.585 | 992.0676 |  |  |  | -144.2437 | 10.5287 | -0.031257 | 2.9456e-05 | 17554.4539 | -125.6923 | 0.39362 | -0.0004108 | 2.3064 | -0.0037613 | 995.1762 | 0.039735 | -1.0409 | 4.3025 | 1.0235 | 1.0235
0.008 | 28.9658 | 600 | 0.38647 | 17.4748 | 34.9496 | 76.9355 | 315 | 295 | 298.1409 | 16.8591 | 112.2816 | 9.107 | 4180.2775 | 994.2764 |  |  |  | -144.2437 | 10.5287 | -0.031257 | 2.9456e-05 | 17554.4539 | -125.6923 | 0.39362 | -0.0004108 | 2.3064 | -0.0037613 | 995.1762 | 0.039735 | -1.0409 | 4.3025 | 1.0235 | 1.0235
0.014 | 50.7165 | 600 | 0.38647 | 17.4748 | 34.9496 | 172.1553 | 315 | 295 | 301.9324 | 13.0676 | 151.9893 | 12.3334 | 4179.4533 | 993.7597 |  |  |  | -144.2437 | 10.5287 | -0.031257 | 2.9456e-05 | 17554.4539 | -125.6923 | 0.39362 | -0.0004108 | 2.3064 | -0.0037613 | 995.1762 | 0.039735 | -1.0409 | 4.3025 | 1.0235 | 1.0235
0.02 | 72.4806 | 600 | 0.38647 | 17.4748 | 34.9496 | 299.5335 | 315 | 295 | 304.5168 | 10.4832 | 173.9338 | 14.1155 | 4179.0729 | 993.3695 |  |  |  | -144.2437 | 10.5287 | -0.031257 | 2.9456e-05 | 17554.4539 | -125.6923 | 0.39362 | -0.0004108 | 2.3064 | -0.0037613 | 995.1762 | 0.039735 | -1.0409 | 4.3025 | 1.0235 | 1.0235
0.026 | 94.2517 | 600 | 0.38647 | 17.4748 | 34.9496 | 459.07 | 315 | 295 | 306.2892 | 8.7108 | 187.682 | 15.2317 | 4178.8841 | 993.085 |  |  |  | -144.2437 | 10.5287 | -0.031257 | 2.9456e-05 | 17554.4539 | -125.6923 | 0.39362 | -0.0004108 | 2.3064 | -0.0037613 | 995.1762 | 0.039735 | -1.0409 | 4.3025 | 1.0235 | 1.0235
0.032 | 116.027 | 600 | 0.38647 | 17.4748 | 34.9496 | 650.7649 | 315 | 295 | 307.562 | 7.438 | 197.0705 | 15.9938 | 4178.7803 | 992.8726 |  |  |  | -144.2437 | 10.5287 | -0.031257 | 2.9456e-05 | 17554.4539 | -125.6923 | 0.39362 | -0.0004108 | 2.3064 | -0.0037613 | 995.1762 | 0.039735 | -1.0409 | 4.3025 | 1.0235 | 1.0235
0.038 | 137.8047 | 600 | 0.38647 | 17.4748 | 34.9496 | 874.6182 | 315 | 295 | 308.5154 | 6.4846 | 203.8805 | 16.5465 | 4178.7181 | 992.7091 |  |  |  | -144.2437 | 10.5287 | -0.031257 | 2.9456e-05 | 17554.4539 | -125.6923 | 0.39362 | -0.0004108 | 2.3064 | -0.0037613 | 995.1762 | 0.039735 | -1.0409 | 4.3025 | 1.0235 | 1.0235
0.044 | 159.5841 | 600 | 0.38647 | 17.4748 | 34.9496 | 1130.6299 | 315 | 295 | 309.2545 | 5.7455 | 209.043 | 16.9654 | 4178.6783 | 992.5799 |  |  |  | -144.2437 | 10.5287 | -0.031257 | 2.9456e-05 | 17554.4539 | -125.6923 | 0.39362 | -0.0004108 | 2.3064 | -0.0037613 | 995.1762 | 0.039735 | -1.0409 | 4.3025 | 1.0235 | 1.0235
0.05 | 181.3647 | 600 | 0.38647 | 17.4748 | 34.9496 | 1418.8 | 315 | 295 | 309.8435 | 5.1565 | 213.0901 | 17.2938 | 4178.6515 | 992.4754 |  |  |  | -144.2437 | 10.5287 | -0.031257 | 2.9456e-05 | 17554.4539 | -125.6923 | 0.39362 | -0.0004108 | 2.3064 | -0.0037613 | 995.1762 | 0.039735 | -1.0409 | 4.3025 | 1.0235 | 1.0235
0.056 | 203.1461 | 600 | 0.38647 | 17.4748 | 34.9496 | 1739.1285 | 315 | 295 | 310.3236 | 4.6764 | 216.3476 | 17.5581 | 4178.6327 | 992.3892 |  |  |  | -144.2437 | 10.5287 | -0.031257 | 2.9456e-05 | 17554.4539 | -125.6923 | 0.39362 | -0.0004108 | 2.3064 | -0.0037613 | 995.1762 | 0.039735 | -1.0409 | 4.3025 | 1.0235 | 1.0235
0.062 | 224.9281 | 600 | 0.38647 | 17.4748 | 34.9496 | 2091.6153 | 315 | 295 | 310.7223 | 4.2777 | 219.0258 | 17.7754 | 4178.6191 | 992.317 |  |  |  | -144.2437 | 10.5287 | -0.031257 | 2.9456e-05 | 17554.4539 | -125.6923 | 0.39362 | -0.0004108 | 2.3064 | -0.0037613 | 995.1762 | 0.039735 | -1.0409 | 4.3025 | 1.0235 | 1.0235
0.068 | 246.7106 | 600 | 0.38647 | 17.4748 | 34.9496 | 2476.2605 | 315 | 295 | 311.0585 | 3.9415 | 221.2665 | 17.9572 | 4178.6089 | 992.2556 |  |  |  | -144.2437 | 10.5287 | -0.031257 | 2.9456e-05 | 17554.4539 | -125.6923 | 0.39362 | -0.0004108 | 2.3064 | -0.0037613 | 995.1762 | 0.039735 | -1.0409 | 4.3025 | 1.0235 | 1.0235
0.074 | 268.4928 | 600 | 0.38647 | 17.4748 | 34.9496 | 2893.0642 | 315 | 295 | 311.3325 | 3.6675 | 223.0804 | 18.1044 | 4178.6015 | 992.2052 |  |  |  | -144.2437 | 10.5287 | -0.031257 | 2.9456e-05 | 17554.4539 | -125.6923 | 0.39362 | -0.0004108 | 2.3064 | -0.0037613 | 995.1762 | 0.039735 | -1.0409 | 4.3025 | 1.0235 | 1.0235
0.008 | 28.9632 | 800 | 0.61484 | 27.8008 | 55.6016 | 76.9355 | 315 | 295 | 297.4196 | 17.5804 | 162.1063 | 8.3236 | 4180.4749 | 994.3668 |  |  |  | -144.2437 | 10.5287 | -0.031257 | 2.9456e-05 | 17554.4539 | -125.6923 | 0.39362 | -0.0004108 | 2.3064 | -0.0037613 | 995.1762 | 0.039735 | -1.0409 | 4.3025 | 1.0235 | 1.0235
0.014 | 50.7095 | 800 | 0.61484 | 27.8008 | 55.6016 | 172.1553 | 315 | 295 | 300.9692 | 14.0308 | 225.8825 | 11.6042 | 4179.6307 | 993.8974 |  |  |  | -144.2437 | 10.5287 | -0.031257 | 2.9456e-05 | 17554.4539 | -125.6923 | 0.39362 | -0.0004108 | 2.3064 | -0.0037613 | 995.1762 | 0.039735 | -1.0409 | 4.3025 | 1.0235 | 1.0235
0.02 | 72.4699 | 800 | 0.61484 | 27.8008 | 55.6016 | 299.5335 | 315 | 295 | 303.5681 | 11.4319 | 262.4968 | 13.486 | 4179.1972 | 993.5162 |  |  |  | -144.2437 | 10.5287 | -0.031257 | 2.9456e-05 | 17554.4539 | -125.6923 | 0.39362 | -0.0004108 | 2.3064 | -0.0037613 | 995.1762 | 0.039735 | -1.0409 | 4.3025 | 1.0235 | 1.0235
0.026 | 94.2382 | 800 | 0.61484 | 27.8008 | 55.6016 | 459.07 | 315 | 295 | 305.4111 | 9.5889 | 285.8861 | 14.6876 | 4178.9709 | 993.2276 |  |  |  | -144.2437 | 10.5287 | -0.031257 | 2.9456e-05 | 17554.4539 | -125.6923 | 0.39362 | -0.0004108 | 2.3064 | -0.0037613 | 995.1762 | 0.039735 | -1.0409 | 4.3025 | 1.0235 | 1.0235
0.032 | 116.0113 | 800 | 0.61484 | 27.8008 | 55.6016 | 650.7649 | 315 | 295 | 306.7608 | 8.2392 | 302.0481 | 15.5175 | 4178.8427 | 993.0071 |  |  |  | -144.2437 | 10.5287 | -0.031257 | 2.9456e-05 | 17554.4539 | -125.6923 | 0.39362 | -0.0004108 | 2.3064 | -0.0037613 | 995.1762 | 0.039735 | -1.0409 | 4.3025 | 1.0235 | 1.0235
0.038 | 137.7873 | 800 | 0.61484 | 27.8008 | 55.6016 | 874.6182 | 315 | 295 | 307.7847 | 7.2153 | 313.8647 | 16.1242 | 4178.7646 | 992.8348 |  |  |  | -144.2437 | 10.5287 | -0.031257 | 2.9456e-05 | 17554.4539 | -125.6923 | 0.39362 | -0.0004108 | 2.3064 | -0.0037613 | 995.1762 | 0.039735 | -1.0409 | 4.3025 | 1.0235 | 1.0235
0.044 | 159.5653 | 800 | 0.61484 | 27.8008 | 55.6016 | 1130.6299 | 315 | 295 | 308.5856 | 6.4144 | 322.8739 | 16.5866 | 4178.714 | 992.697 |  |  |  | -144.2437 | 10.5287 | -0.031257 | 2.9456e-05 | 17554.4539 | -125.6923 | 0.39362 | -0.0004108 | 2.3064 | -0.0037613 | 995.1762 | 0.039735 | -1.0409 | 4.3025 | 1.0235 | 1.0235
0.05 | 181.3447 | 800 | 0.61484 | 27.8008 | 55.6016 | 1418.8 | 315 | 295 | 309.2281 | 5.7719 | 329.9674 | 16.9506 | 4178.6796 | 992.5846 |  |  |  | -144.2437 | 10.5287 | -0.031257 | 2.9456e-05 | 17554.4539 | -125.6923 | 0.39362 | -0.0004108 | 2.3064 | -0.0037613 | 995.1762 | 0.039735 | -1.0409 | 4.3025 | 1.0235 | 1.0235
0.056 | 203.1252 | 800 | 0.61484 | 27.8008 | 55.6016 | 1739.1285 | 315 | 295 | 309.7546 | 5.2454 | 335.6963 | 17.2445 | 4178.6553 | 992.4913 |  |  |  | -144.2437 | 10.5287 | -0.031257 | 2.9456e-05 | 17554.4539 | -125.6923 | 0.39362 | -0.0004108 | 2.3064 | -0.0037613 | 995.1762 | 0.039735 | -1.0409 | 4.3025 | 1.0235 | 1.0235
0.062 | 224.9064 | 800 | 0.61484 | 27.8008 | 55.6016 | 2091.6153 | 315 | 295 | 310.1936 | 4.8064 | 340.4193 | 17.4868 | 4178.6376 | 992.4127 |  |  |  | -144.2437 | 10.5287 | -0.031257 | 2.9456e-05 | 17554.4539 | -125.6923 | 0.39362 | -0.0004108 | 2.3064 | -0.0037613 | 995.1762 | 0.039735 | -1.0409 | 4.3025 | 1.0235 | 1.0235
0.068 | 246.6883 | 800 | 0.61484 | 27.8008 | 55.6016 | 2476.2605 | 315 | 295 | 310.5651 | 4.4349 | 344.3798 | 17.69 | 4178.6243 | 992.3455 |  |  |  | -144.2437 | 10.5287 | -0.031257 | 2.9456e-05 | 17554.4539 | -125.6923 | 0.39362 | -0.0004108 | 2.3064 | -0.0037613 | 995.1762 | 0.039735 | -1.0409 | 4.3025 | 1.0235 | 1.0235
0.074 | 268.4698 | 800 | 0.61484 | 27.8008 | 55.6016 | 2893.0642 | 315 | 295 | 310.8686 | 4.1314 | 347.5919 | 17.8547 | 4178.6145 | 992.2903 |  |  |  | -144.2437 | 10.5287 | -0.031257 | 2.9456e-05 | 17554.4539 | -125.6923 | 0.39362 | -0.0004108 | 2.3064 | -0.0037613 | 995.1762 | 0.039735 | -1.0409 | 4.3025 | 1.0235 | 1.0235
0.008 | 28.9614 | 1000 | 0.85859 | 38.8218 | 77.6436 | 76.9355 | 315 | 295 | 296.9266 | 18.0734 | 206.9157 | 7.7238 | 4180.6179 | 994.4271 |  |  |  | -144.2437 | 10.5287 | -0.031257 | 2.9456e-05 | 17554.4539 | -125.6923 | 0.39362 | -0.0004108 | 2.3064 | -0.0037613 | 995.1762 | 0.039735 | -1.0409 | 4.3025 | 1.0235 | 1.0235
0.014 | 50.7043 | 1000 | 0.85859 | 38.8218 | 77.6436 | 172.1553 | 315 | 295 | 300.2379 | 14.7621 | 295.031 | 11.0181 | 4179.7794 | 993.999 |  |  |  | -144.2437 | 10.5287 | -0.031257 | 2.9456e-05 | 17554.4539 | -125.6923 | 0.39362 | -0.0004108 | 2.3064 | -0.0037613 | 995.1762 | 0.039735 | -1.0409 | 4.3025 | 1.0235 | 1.0235
0.02 | 72.4616 | 1000 | 0.85859 | 38.8218 | 77.6436 | 299.5335 | 315 | 295 | 302.8167 | 12.1833 | 347.2592 | 12.9683 | 4179.308 | 993.6295 |  |  |  | -144.2437 | 10.5287 | -0.031257 | 2.9456e-05 | 17554.4539 | -125.6923 | 0.39362 | -0.0004108 | 2.3064 | -0.0037613 | 995.1762 | 0.039735 | -1.0409 | 4.3025 | 1.0235 | 1.0235
0.026 | 94.2275 | 1000 | 0.85859 | 38.8218 | 77.6436 | 459.07 | 315 | 295 | 304.6997 | 10.3003 | 381.184 | 14.234 | 4179.0509 | 993.3408 |  |  |  | -144.2437 | 10.5287 | -0.031257 | 2.9456e-05 | 17554.4539 | -125.6923 | 0.39362 | -0.0004108 | 2.3064 | -0.0037613 | 995.1762 | 0.039735 | -1.0409 | 4.3025 | 1.0235 | 1.0235
0.032 | 115.9986 | 1000 | 0.85859 | 38.8218 | 77.6436 | 650.7649 | 315 | 295 | 306.1021 | 8.8979 | 404.8673 | 15.1171 | 4178.9015 | 993.1157 |  |  |  | -144.2437 | 10.5287 | -0.031257 | 2.9456e-05 | 17554.4539 | -125.6923 | 0.39362 | -0.0004108 | 2.3064 | -0.0037613 | 995.1762 | 0.039735 | -1.0409 | 4.3025 | 1.0235 | 1.0235
0.038 | 137.773 | 1000 | 0.85859 | 38.8218 | 77.6436 | 874.6182 | 315 | 295 | 307.178 | 7.822 | 422.3035 | 15.767 | 4178.809 | 992.9374 |  |  |  | -144.2437 | 10.5287 | -0.031257 | 2.9456e-05 | 17554.4539 | -125.6923 | 0.39362 | -0.0004108 | 2.3064 | -0.0037613 | 995.1762 | 0.039735 | -1.0409 | 4.3025 | 1.0235 | 1.0235
0.044 | 159.5498 | 1000 | 0.85859 | 38.8218 | 77.6436 | 1130.6299 | 315 | 295 | 308.0262 | 6.9738 | 435.6643 | 16.2647 | 4178.7484 | 992.7935 |  |  |  | -144.2437 | 10.5287 | -0.031257 | 2.9456e-05 | 17554.4539 | -125.6923 | 0.39362 | -0.0004108 | 2.3064 | -0.0037613 | 995.1762 | 0.039735 | -1.0409 | 4.3025 | 1.0235 | 1.0235
0.05 | 181.3282 | 1000 | 0.85859 | 38.8218 | 77.6436 | 1418.8 | 315 | 295 | 308.7107 | 6.2893 | 446.2243 | 16.6579 | 4178.7069 | 992.6752 |  |  |  | -144.2437 | 10.5287 | -0.031257 | 2.9456e-05 | 17554.4539 | -125.6923 | 0.39362 | -0.0004108 | 2.3064 | -0.0037613 | 995.1762 | 0.039735 | -1.0409 | 4.3025 | 1.0235 | 1.0235
0.056 | 203.1078 | 1000 | 0.85859 | 38.8218 | 77.6436 | 1739.1285 | 315 | 295 | 309.2741 | 5.7259 | 454.7787 | 16.9764 | 4178.6773 | 992.5765 |  |  |  | -144.2437 | 10.5287 | -0.031257 | 2.9456e-05 | 17554.4539 | -125.6923 | 0.39362 | -0.0004108 | 2.3064 | -0.0037613 | 995.1762 | 0.039735 | -1.0409 | 4.3025 | 1.0235 | 1.0235
0.062 | 224.8883 | 1000 | 0.85859 | 38.8218 | 77.6436 | 2091.6153 | 315 | 295 | 309.7455 | 5.2545 | 461.8484 | 17.2395 | 4178.6557 | 992.4929 |  |  |  | -144.2437 | 10.5287 | -0.031257 | 2.9456e-05 | 17554.4539 | -125.6923 | 0.39362 | -0.0004108 | 2.3064 | -0.0037613 | 995.1762 | 0.039735 | -1.0409 | 4.3025 | 1.0235 | 1.0235
0.068 | 246.6694 | 1000 | 0.85859 | 38.8218 | 77.6436 | 2476.2605 | 315 | 295 | 310.1457 | 4.8543 | 467.7885 | 17.4605 | 4178.6394 | 992.4213 |  |  |  | -144.2437 | 10.5287 | -0.031257 | 2.9456e-05 | 17554.4539 | -125.6923 | 0.39362 | -0.0004108 | 2.3064 | -0.0037613 | 995.1762 | 0.039735 | -1.0409 | 4.3025 | 1.0235 | 1.0235
0.074 | 268.4504 | 1000 | 0.85859 | 38.8218 | 77.6436 | 2893.0642 | 315 | 295 | 310.4734 | 4.5266 | 472.6144 | 17.64 | 4178.6274 | 992.3621 |  |  |  | -144.2437 | 10.5287 | -0.031257 | 2.9456e-05 | 17554.4539 | -125.6923 | 0.39362 | -0.0004108 | 2.3064 | -0.0037613 | 995.1762 | 0.039735 | -1.0409 | 4.3025 | 1.0235 | 1.0235
0.008 | 28.9602 | 1200 | 1.1035 | 49.8968 | 99.7935 | 76.9355 | 315 | 295 | 296.5816 | 18.4184 | 244.9961 | 7.2591 | 4180.7219 | 994.4686 |  |  |  | -144.2437 | 10.5287 | -0.031257 | 2.9456e-05 | 17554.4539 | -125.6923 | 0.39362 | -0.0004108 | 2.3064 | -0.0037613 | 995.1762 | 0.039735 | -1.0409 | 4.3025 | 1.0235 | 1.0235
0.014 | 50.7004 | 1200 | 1.1035 | 49.8968 | 99.7935 | 172.1553 | 315 | 295 | 299.6773 | 15.3227 | 355.7777 | 10.5454 | 4179.902 | 994.0752 |  |  |  | -144.2437 | 10.5287 | -0.031257 | 2.9456e-05 | 17554.4539 | -125.6923 | 0.39362 | -0.0004108 | 2.3064 | -0.0037613 | 995.1762 | 0.039735 | -1.0409 | 4.3025 | 1.0235 | 1.0235
0.02 | 72.4552 | 1200 | 1.1035 | 49.8968 | 99.7935 | 299.5335 | 315 | 295 | 302.2191 | 12.7809 | 423.2107 | 12.5426 | 4179.4044 | 993.7179 |  |  |  | -144.2437 | 10.5287 | -0.031257 | 2.9456e-05 | 17554.4539 | -125.6923 | 0.39362 | -0.0004108 | 2.3064 | -0.0037613 | 995.1762 | 0.039735 | -1.0409 | 4.3025 | 1.0235 | 1.0235
0.026 | 94.2189 | 1200 | 1.1035 | 49.8968 | 99.7935 | 459.07 | 315 | 295 | 304.1225 | 10.8775 | 467.6377 | 13.8569 | 4179.1225 | 993.4309 |  |  |  | -144.2437 | 10.5287 | -0.031257 | 2.9456e-05 | 17554.4539 | -125.6923 | 0.39362 | -0.0004108 | 2.3064 | -0.0037613 | 995.1762 | 0.039735 | -1.0409 | 4.3025 | 1.0235 | 1.0235
0.032 | 115.9883 | 1200 | 1.1035 | 49.8968 | 99.7935 | 650.7649 | 315 | 295 | 305.5611 | 9.4389 | 498.926 | 14.7816 | 4178.9552 | 993.2035 |  |  |  | -144.2437 | 10.5287 | -0.031257 | 2.9456e-05 | 17554.4539 | -125.6923 | 0.39362 | -0.0004108 | 2.3064 | -0.0037613 | 995.1762 | 0.039735 | -1.0409 | 4.3025 | 1.0235 | 1.0235
0.038 | 137.7614 | 1200 | 1.1035 | 49.8968 | 99.7935 | 874.6182 | 315 | 295 | 306.6754 | 8.3246 | 522.0995 | 15.4661 | 4178.85 | 993.0213 |  |  |  | -144.2437 | 10.5287 | -0.031257 | 2.9456e-05 | 17554.4539 | -125.6923 | 0.39362 | -0.0004108 | 2.3064 | -0.0037613 | 995.1762 | 0.039735 | -1.0409 | 4.3025 | 1.0235 | 1.0235
0.044 | 159.537 | 1200 | 1.1035 | 49.8968 | 99.7935 | 1130.6299 | 315 | 295 | 307.5598 | 7.4402 | 539.9343 | 15.9925 | 4178.7804 | 992.873 |  |  |  | -144.2437 | 10.5287 | -0.031257 | 2.9456e-05 | 17554.4539 | -125.6923 | 0.39362 | -0.0004108 | 2.3064 | -0.0037613 | 995.1762 | 0.039735 | -1.0409 | 4.3025 | 1.0235 | 1.0235
0.05 | 181.3145 | 1200 | 1.1035 | 49.8968 | 99.7935 | 1418.8 | 315 | 295 | 308.2772 | 6.7228 | 554.0773 | 16.4097 | 4178.7324 | 992.7503 |  |  |  | -144.2437 | 10.5287 | -0.031257 | 2.9456e-05 | 17554.4539 | -125.6923 | 0.39362 | -0.0004108 | 2.3064 | -0.0037613 | 995.1762 | 0.039735 | -1.0409 | 4.3025 | 1.0235 | 1.0235
0.056 | 203.0933 | 1200 | 1.1035 | 49.8968 | 99.7935 | 1739.1285 | 315 | 295 | 308.8699 | 6.1301 | 565.5643 | 16.7484 | 4178.6981 | 992.6474 |  |  |  | -144.2437 | 10.5287 | -0.031257 | 2.9456e-05 | 17554.4539 | -125.6923 | 0.39362 | -0.0004108 | 2.3064 | -0.0037613 | 995.1762 | 0.039735 | -1.0409 | 4.3025 | 1.0235 | 1.0235
0.062 | 224.8731 | 1200 | 1.1035 | 49.8968 | 99.7935 | 2091.6153 | 315 | 295 | 309.3675 | 5.6325 | 575.0778 | 17.0288 | 4178.6728 | 992.56 |  |  |  | -144.2437 | 10.5287 | -0.031257 | 2.9456e-05 | 17554.4539 | -125.6923 | 0.39362 | -0.0004108 | 2.3064 | -0.0037613 | 995.1762 | 0.039735 | -1.0409 | 4.3025 | 1.0235 | 1.0235
0.068 | 246.6537 | 1200 | 1.1035 | 49.8968 | 99.7935 | 2476.2605 | 315 | 295 | 309.791 | 5.209 | 583.0855 | 17.2647 | 4178.6537 | 992.4848 |  |  |  | -144.2437 | 10.5287 | -0.031257 | 2.9456e-05 | 17554.4539 | -125.6923 | 0.39362 | -0.0004108 | 2.3064 | -0.0037613 | 995.1762 | 0.039735 | -1.0409 | 4.3025 | 1.0235 | 1.0235
0.074 | 268.434 | 1200 | 1.1035 | 49.8968 | 99.7935 | 2893.0642 | 315 | 295 | 310.1385 | 4.8615 | 589.6006 | 17.4566 | 4178.6397 | 992.4226 |  |  |  | -144.2437 | 10.5287 | -0.031257 | 2.9456e-05 | 17554.4539 | -125.6923 | 0.39362 | -0.0004108 | 2.3064 | -0.0037613 | 995.1762 | 0.039735 | -1.0409 | 4.3025 | 1.0235 | 1.0235
0.008 | 28.959 | 1500 | 1.469 | 66.424 | 132.8481 | 76.9355 | 315 | 295 | 296.2243 | 18.7757 | 291.9177 | 6.7216 | 4180.8332 | 994.511 |  |  |  | -144.2437 | 10.5287 | -0.031257 | 2.9456e-05 | 17554.4539 | -125.6923 | 0.39362 | -0.0004108 | 2.3064 | -0.0037613 | 995.1762 | 0.039735 | -1.0409 | 4.3025 | 1.0235 | 1.0235
0.014 | 50.696 | 1500 | 1.469 | 66.424 | 132.8481 | 172.1553 | 315 | 295 | 299.038 | 15.962 | 433.1792 | 9.9763 | 4180.051 | 994.1603 |  |  |  | -144.2437 | 10.5287 | -0.031257 | 2.9456e-05 | 17554.4539 | -125.6923 | 0.39362 | -0.0004108 | 2.3064 | -0.0037613 | 995.1762 | 0.039735 | -1.0409 | 4.3025 | 1.0235 | 1.0235
0.02 | 72.4477 | 1500 | 1.469 | 66.424 | 132.8481 | 299.5335 | 315 | 295 | 301.5107 | 13.4893 | 522.0539 | 12.0195 | 4179.5285 | 993.8205 |  |  |  | -144.2437 | 10.5287 | -0.031257 | 2.9456e-05 | 17554.4539 | -125.6923 | 0.39362 | -0.0004108 | 2.3064 | -0.0037613 | 995.1762 | 0.039735 | -1.0409 | 4.3025 | 1.0235 | 1.0235
0.026 | 94.2088 | 1500 | 1.469 | 66.424 | 132.8481 | 459.07 | 315 | 295 | 303.4237 | 11.5763 | 581.6706 | 13.3879 | 4179.2176 | 993.5382 |  |  |  | -144.2437 | 10.5287 | -0.031257 | 2.9456e-05 | 17554.4539 | -125.6923 | 0.39362 | -0.0004108 | 2.3064 | -0.0037613 | 995.1762 | 0.039735 | -1.0409 | 4.3025 | 1.0235 | 1.0235
0.032 | 115.9759 | 1500 | 1.469 | 66.424 | 132.8481 | 650.7649 | 315 | 295 | 304.8973 | 10.1027 | 624.1311 | 14.3612 | 4179.0278 | 993.3096 |  |  |  | -144.2437 | 10.5287 | -0.031257 | 2.9456e-05 | 17554.4539 | -125.6923 | 0.39362 | -0.0004108 | 2.3064 | -0.0037613 | 995.1762 | 0.039735 | -1.0409 | 4.3025 | 1.0235 | 1.0235
0.038 | 137.7472 | 1500 | 1.469 | 66.424 | 132.8481 | 874.6182 | 315 | 295 | 306.053 | 8.947 | 655.8221 | 15.0869 | 4178.9062 | 993.1237 |  |  |  | -144.2437 | 10.5287 | -0.031257 | 2.9456e-05 | 17554.4539 | -125.6923 | 0.39362 | -0.0004108 | 2.3064 | -0.0037613 | 995.1762 | 0.039735 | -1.0409 | 4.3025 | 1.0235 | 1.0235
0.044 | 159.5213 | 1500 | 1.469 | 66.424 | 132.8481 | 1130.6299 | 315 | 295 | 306.9785 | 8.0215 | 680.3496 | 15.6481 | 4178.8248 | 992.9708 |  |  |  | -144.2437 | 10.5287 | -0.031257 | 2.9456e-05 | 17554.4539 | -125.6923 | 0.39362 | -0.0004108 | 2.3064 | -0.0037613 | 995.1762 | 0.039735 | -1.0409 | 4.3025 | 1.0235 | 1.0235
0.05 | 181.2975 | 1500 | 1.469 | 66.424 | 132.8481 | 1418.8 | 315 | 295 | 307.7341 | 7.2659 | 699.8839 | 16.0946 | 4178.7681 | 992.8434 |  |  |  | -144.2437 | 10.5287 | -0.031257 | 2.9456e-05 | 17554.4539 | -125.6923 | 0.39362 | -0.0004108 | 2.3064 | -0.0037613 | 995.1762 | 0.039735 | -1.0409 | 4.3025 | 1.0235 | 1.0235
0.056 | 203.0752 | 1500 | 1.469 | 66.424 | 132.8481 | 1739.1285 | 315 | 295 | 308.3617 | 6.6383 | 715.8036 | 16.4583 | 4178.7272 | 992.7358 |  |  |  | -144.2437 | 10.5287 | -0.031257 | 2.9456e-05 | 17554.4539 | -125.6923 | 0.39362 | -0.0004108 | 2.3064 | -0.0037613 | 995.1762 | 0.039735 | -1.0409 | 4.3025 | 1.0235 | 1.0235
0.062 | 224.8541 | 1500 | 1.469 | 66.424 | 132.8481 | 2091.6153 | 315 | 295 | 308.8906 | 6.1094 | 729.0248 | 16.7601 | 4178.697 | 992.6438 |  |  |  | -144.2437 | 10.5287 | -0.031257 | 2.9456e-05 | 17554.4539 | -125.6923 | 0.39362 | -0.0004108 | 2.3064 | -0.0037613 | 995.1762 | 0.039735 | -1.0409 | 4.3025 | 1.0235 | 1.0235
0.068 | 246.6339 | 1500 | 1.469 | 66.424 | 132.8481 | 2476.2605 | 315 | 295 | 309.3422 | 5.6578 | 740.1789 | 17.0146 | 4178.674 | 992.5644 |  |  |  | -144.2437 | 10.5287 | -0.031257 | 2.9456e-05 | 17554.4539 | -125.6923 | 0.39362 | -0.0004108 | 2.3064 | -0.0037613 | 995.1762 | 0.039735 | -1.0409 | 4.3025 | 1.0235 | 1.0235
0.074 | 268.4135 | 1500 | 1.469 | 66.424 | 132.8481 | 2893.0642 | 315 | 295 | 309.7139 | 5.2861 | 749.2712 | 17.222 | 4178.6571 | 992.4985 |  |  |  | -144.2437 | 10.5287 | -0.031257 | 2.9456e-05 | 17554.4539 | -125.6923 | 0.39362 | -0.0004108 | 2.3064 | -0.0037613 | 995.1762 | 0.039735 | -1.0409 | 4.3025 | 1.0235 | 1.0235
0.008 | 28.9577 | 2000 | 2.0683 | 93.5206 | 187.0413 | 76.9355 | 315 | 295 | 295.8574 | 19.1426 | 350.837 | 6.0778 | 4180.9513 | 994.5538 |  |  |  | -144.2437 | 10.5287 | -0.031257 | 2.9456e-05 | 17554.4539 | -125.6923 | 0.39362 | -0.0004108 | 2.3064 | -0.0037613 | 995.1762 | 0.039735 | -1.0409 | 4.3025 | 1.0235 | 1.0235
0.014 | 50.6911 | 2000 | 2.0683 | 93.5206 | 187.0413 | 172.1553 | 315 | 295 | 298.2909 | 16.7091 | 534.5203 | 9.2594 | 4180.2382 | 994.2572 |  |  |  | -144.2437 | 10.5287 | -0.031257 | 2.9456e-05 | 17554.4539 | -125.6923 | 0.39362 | -0.0004108 | 2.3064 | -0.0037613 | 995.1762 | 0.039735 | -1.0409 | 4.3025 | 1.0235 | 1.0235
0.02 | 72.4387 | 2000 | 2.0683 | 93.5206 | 187.0413 | 299.5335 | 315 | 295 | 300.6386 | 14.3614 | 655.1842 | 11.343 | 4179.6964 | 993.9436 |  |  |  | -144.2437 | 10.5287 | -0.031257 | 2.9456e-05 | 17554.4539 | -125.6923 | 0.39362 | -0.0004108 | 2.3064 | -0.0037613 | 995.1762 | 0.039735 | -1.0409 | 4.3025 | 1.0235 | 1.0235
0.026 | 94.1962 | 2000 | 2.0683 | 93.5206 | 187.0413 | 459.07 | 315 | 295 | 302.5386 | 12.4614 | 738.1077 | 12.7718 | 4179.352 | 993.6708 |  |  |  | -144.2437 | 10.5287 | -0.031257 | 2.9456e-05 | 17554.4539 | -125.6923 | 0.39362 | -0.0004108 | 2.3064 | -0.0037613 | 995.1762 | 0.039735 | -1.0409 | 4.3025 | 1.0235 | 1.0235
0.032 | 115.9603 | 2000 | 2.0683 | 93.5206 | 187.0413 | 650.7649 | 315 | 295 | 304.0414 | 10.9586 | 798.077 | 13.8032 | 4179.1331 | 993.4435 |  |  |  | -144.2437 | 10.5287 | -0.031257 | 2.9456e-05 | 17554.4539 | -125.6923 | 0.39362 | -0.0004108 | 2.3064 | -0.0037613 | 995.1762 | 0.039735 | -1.0409 | 4.3025 | 1.0235 | 1.0235
0.038 | 137.729 | 2000 | 2.0683 | 93.5206 | 187.0413 | 874.6182 | 315 | 295 | 305.2406 | 9.7594 | 843.3101 | 14.58 | 4178.9893 | 993.2549 |  |  |  | -144.2437 | 10.5287 | -0.031257 | 2.9456e-05 | 17554.4539 | -125.6923 | 0.39362 | -0.0004108 | 2.3064 | -0.0037613 | 995.1762 | 0.039735 | -1.0409 | 4.3025 | 1.0235 | 1.0235
0.044 | 159.5009 | 2000 | 2.0683 | 93.5206 | 187.0413 | 1130.6299 | 315 | 295 | 306.2128 | 8.7872 | 878.5896 | 15.185 | 4178.8912 | 993.0976 |  |  |  | -144.2437 | 10.5287 | -0.031257 | 2.9456e-05 | 17554.4539 | -125.6923 | 0.39362 | -0.0004108 | 2.3064 | -0.0037613 | 995.1762 | 0.039735 | -1.0409 | 4.3025 | 1.0235 | 1.0235
0.05 | 181.2753 | 2000 | 2.0683 | 93.5206 | 187.0413 | 1418.8 | 315 | 295 | 307.0139 | 7.9861 | 906.8537 | 15.6692 | 4178.8219 | 992.9649 |  |  |  | -144.2437 | 10.5287 | -0.031257 | 2.9456e-05 | 17554.4539 | -125.6923 | 0.39362 | -0.0004108 | 2.3064 | -0.0037613 | 995.1762 | 0.039735 | -1.0409 | 4.3025 | 1.0235 | 1.0235
0.056 | 203.0514 | 2000 | 2.0683 | 93.5206 | 187.0413 | 1739.1285 | 315 | 295 | 307.6839 | 7.3161 | 929.9962 | 16.0652 | 4178.7716 | 992.8519 |  |  |  | -144.2437 | 10.5287 | -0.031257 | 2.9456e-05 | 17554.4539 | -125.6923 | 0.39362 | -0.0004108 | 2.3064 | -0.0037613 | 995.1762 | 0.039735 | -1.0409 | 4.3025 | 1.0235 | 1.0235
0.062 | 224.829 | 2000 | 2.0683 | 93.5206 | 187.0413 | 2091.6153 | 315 | 295 | 308.2518 | 6.7482 | 949.2892 | 16.3951 | 4178.734 | 992.7547 |  |  |  | -144.2437 | 10.5287 | -0.031257 | 2.9456e-05 | 17554.4539 | -125.6923 | 0.39362 | -0.0004108 | 2.3064 | -0.0037613 | 995.1762 | 0.039735 | -1.0409 | 4.3025 | 1.0235 | 1.0235
0.068 | 246.6076 | 2000 | 2.0683 | 93.5206 | 187.0413 | 2476.2605 | 315 | 295 | 308.739 | 6.261 | 965.6174 | 16.674 | 4178.7053 | 992.6703 |  |  |  | -144.2437 | 10.5287 | -0.031257 | 2.9456e-05 | 17554.4539 | -125.6923 | 0.39362 | -0.0004108 | 2.3064 | -0.0037613 | 995.1762 | 0.039735 | -1.0409 | 4.3025 | 1.0235 | 1.0235
0.074 | 268.3861 | 2000 | 2.0683 | 93.5206 | 187.0413 | 2893.0642 | 315 | 295 | 309.1414 | 5.8586 | 978.9623 | 16.9018 | 4178.6839 | 992.5998 |  |  |  | -144.2437 | 10.5287 | -0.031257 | 2.9456e-05 | 17554.4539 | -125.6923 | 0.39362 | -0.0004108 | 2.3064 | -0.0037613 | 995.1762 | 0.039735 | -1.0409 | 4.3025 | 1.0235 | 1.0235
0.008 | 28.957 | 2500 | 2.6713 | 120.7856 | 241.5711 | 76.9355 | 315 | 295 | 295.6307 | 19.3693 | 395.2947 | 5.6035 | 4181.0262 | 994.5799 |  |  |  | -144.2437 | 10.5287 | -0.031257 | 2.9456e-05 | 17554.4539 | -125.6923 | 0.39362 | -0.0004108 | 2.3064 | -0.0037613 | 995.1762 | 0.039735 | -1.0409 | 4.3025 | 1.0235 | 1.0235
0.014 | 50.6877 | 2500 | 2.6713 | 120.7856 | 241.5711 | 172.1553 | 315 | 295 | 297.7589 | 17.2411 | 614.1661 | 8.7036 | 4180.3803 | 994.3246 |  |  |  | -144.2437 | 10.5287 | -0.031257 | 2.9456e-05 | 17554.4539 | -125.6923 | 0.39362 | -0.0004108 | 2.3064 | -0.0037613 | 995.1762 | 0.039735 | -1.0409 | 4.3025 | 1.0235 | 1.0235
0.02 | 72.4321 | 2500 | 2.6713 | 120.7856 | 241.5711 | 299.5335 | 315 | 295 | 299.9808 | 15.0192 | 763.0142 | 10.8041 | 4179.8347 | 994.0341 |  |  |  | -144.2437 | 10.5287 | -0.031257 | 2.9456e-05 | 17554.4539 | -125.6923 | 0.39362 | -0.0004108 | 2.3064 | -0.0037613 | 995.1762 | 0.039735 | -1.0409 | 4.3025 | 1.0235 | 1.0235
0.026 | 94.1866 | 2500 | 2.6713 | 120.7856 | 241.5711 | 459.07 | 315 | 295 | 301.85 | 13.15 | 867.3773 | 12.2727 | 4179.4677 | 993.7716 |  |  |  | -144.2437 | 10.5287 | -0.031257 | 2.9456e-05 | 17554.4539 | -125.6923 | 0.39362 | -0.0004108 | 2.3064 | -0.0037613 | 995.1762 | 0.039735 | -1.0409 | 4.3025 | 1.0235 | 1.0235
0.032 | 115.9482 | 2500 | 2.6713 | 120.7856 | 241.5711 | 650.7649 | 315 | 295 | 303.3624 | 11.6376 | 943.8246 | 13.3461 | 4179.2264 | 993.5475 |  |  |  | -144.2437 | 10.5287 | -0.031257 | 2.9456e-05 | 17554.4539 | -125.6923 | 0.39362 | -0.0004108 | 2.3064 | -0.0037613 | 995.1762 | 0.039735 | -1.0409 | 4.3025 | 1.0235 | 1.0235
0.038 | 137.7146 | 2500 | 2.6713 | 120.7856 | 241.5711 | 874.6182 | 315 | 295 | 304.5874 | 10.4126 | 1002.0011 | 14.1614 | 4179.0643 | 993.3584 |  |  |  | -144.2437 | 10.5287 | -0.031257 | 2.9456e-05 | 17554.4539 | -125.6923 | 0.39362 | -0.0004108 | 2.3064 | -0.0037613 | 995.1762 | 0.039735 | -1.0409 | 4.3025 | 1.0235 | 1.0235
0.044 | 159.4847 | 2500 | 2.6713 | 120.7856 | 241.5711 | 1130.6299 | 315 | 295 | 305.5911 | 9.4089 | 1047.6734 | 14.8004 | 4178.9521 | 993.1987 |  |  |  | -144.2437 | 10.5287 | -0.031257 | 2.9456e-05 | 17554.4539 | -125.6923 | 0.39362 | -0.0004108 | 2.3064 | -0.0037613 | 995.1762 | 0.039735 | -1.0409 | 4.3025 | 1.0235 | 1.0235
0.05 | 181.2574 | 2500 | 2.6713 | 120.7856 | 241.5711 | 1418.8 | 315 | 295 | 306.4246 | 8.5754 | 1084.4476 | 15.3142 | 4178.8719 | 993.0628 |  |  |  | -144.2437 | 10.5287 | -0.031257 | 2.9456e-05 | 17554.4539 | -125.6923 | 0.39362 | -0.0004108 | 2.3064 | -0.0037613 | 995.1762 | 0.039735 | -1.0409 | 4.3025 | 1.0235 | 1.0235
0.056 | 203.0322 | 2500 | 2.6713 | 120.7856 | 241.5711 | 1739.1285 | 315 | 295 | 307.1261 | 7.8739 | 1114.6782 | 15.7361 | 4178.813 | 992.9461 |  |  |  | -144.2437 | 10.5287 | -0.031257 | 2.9456e-05 | 17554.4539 | -125.6923 | 0.39362 | -0.0004108 | 2.3064 | -0.0037613 | 995.1762 | 0.039735 | -1.0409 | 4.3025 | 1.0235 | 1.0235
0.062 | 224.8085 | 2500 | 2.6713 | 120.7856 | 241.5711 | 2091.6153 | 315 | 295 | 307.7236 | 7.2764 | 1139.9622 | 16.0885 | 4178.7688 | 992.8452 |  |  |  | -144.2437 | 10.5287 | -0.031257 | 2.9456e-05 | 17554.4539 | -125.6923 | 0.39362 | -0.0004108 | 2.3064 | -0.0037613 | 995.1762 | 0.039735 | -1.0409 | 4.3025 | 1.0235 | 1.0235
0.068 | 246.586 | 2500 | 2.6713 | 120.7856 | 241.5711 | 2476.2605 | 315 | 295 | 308.2382 | 6.7618 | 1161.4184 | 16.3872 | 4178.7349 | 992.7571 |  |  |  | -144.2437 | 10.5287 | -0.031257 | 2.9456e-05 | 17554.4539 | -125.6923 | 0.39362 | -0.0004108 | 2.3064 | -0.0037613 | 995.1762 | 0.039735 | -1.0409 | 4.3025 | 1.0235 | 1.0235
0.074 | 268.3636 | 2500 | 2.6713 | 120.7856 | 241.5711 | 2893.0642 | 315 | 295 | 308.6647 | 6.3353 | 1178.9936 | 16.6317 | 4178.7095 | 992.6832 |  |  |  | -144.2437 | 10.5287 | -0.031257 | 2.9456e-05 | 17554.4539 | -125.6923 | 0.39362 | -0.0004108 | 2.3064 | -0.0037613 | 995.1762 | 0.039735 | -1.0409 | 4.3025 | 1.0235 | 1.0235
0.008 | 28.9565 | 3000 | 3.274 | 148.0392 | 296.0784 | 76.9355 | 315 | 295 | 295.4805 | 19.5195 | 430.0609 | 5.235 | 4181.0767 | 994.597 |  |  |  | -144.2437 | 10.5287 | -0.031257 | 2.9456e-05 | 17554.4539 | -125.6923 | 0.39362 | -0.0004108 | 2.3064 | -0.0037613 | 995.1762 | 0.039735 | -1.0409 | 4.3025 | 1.0235
0.014 | 50.6851 | 3000 | 3.274 | 148.0392 | 296.0784 | 172.1553 | 315 | 295 | 297.3596 | 17.6404 | 678.403 | 8.2538 | 4180.492 | 994.3742 |  |  |  | -144.2437 | 10.5287 | -0.031257 | 2.9456e-05 | 17554.4539 | -125.6923 | 0.39362 | -0.0004108 | 2.3064 | -0.0037613 | 995.1762 | 0.039735 | -1.0409 | 4.3025 | 1.0235
0.02 | 72.427 | 3000 | 3.274 | 148.0392 | 296.0784 | 299.5335 | 315 | 295 | 299.4619 | 15.5381 | 852.2233 | 10.3577 | 4179.951 | 994.1041 |  |  |  | -144.2437 | 10.5287 | -0.031257 | 2.9456e-05 | 17554.4539 | -125.6923 | 0.39362 | -0.0004108 | 2.3064 | -0.0037613 | 995.1762 | 0.039735 | -1.0409 | 4.3025 | 1.0235
0.026 | 94.179 | 3000 | 3.274 | 148.0392 | 296.0784 | 459.07 | 315 | 295 | 301.292 | 13.708 | 976.2001 | 11.8535 | 4179.569 | 993.8517 |  |  |  | -144.2437 | 10.5287 | -0.031257 | 2.9456e-05 | 17554.4539 | -125.6923 | 0.39362 | -0.0004108 | 2.3064 | -0.0037613 | 995.1762 | 0.039735 | -1.0409 | 4.3025 | 1.0235
0.032 | 115.9383 | 3000 | 3.274 | 148.0392 | 296.0784 | 650.7649 | 315 | 295 | 302.8027 | 12.1973 | 1068.0257 | 12.9585 | 4179.3102 | 993.6316 |  |  |  | -144.2437 | 10.5287 | -0.031257 | 2.9456e-05 | 17554.4539 | -125.6923 | 0.39362 | -0.0004108 | 2.3064 | -0.0037613 | 995.1762 | 0.039735 | -1.0409 | 4.3025 | 1.0235
0.038 | 137.7029 | 3000 | 3.274 | 148.0392 | 296.0784 | 874.6182 | 315 | 295 | 304.0427 | 10.9573 | 1138.4466 | 13.804 | 4179.1329 | 993.4433 |  |  |  | -144.2437 | 10.5287 | -0.031257 | 2.9456e-05 | 17554.4539 | -125.6923 | 0.39362 | -0.0004108 | 2.3064 | -0.0037613 | 995.1762 | 0.039735 | -1.0409 | 4.3025 | 1.0235
0.044 | 159.4713 | 3000 | 3.274 | 148.0392 | 296.0784 | 1130.6299 | 315 | 295 | 305.0681 | 9.9319 | 1194.0472 | 14.4704 | 4179.0083 | 993.2824 |  |  |  | -144.2437 | 10.5287 | -0.031257 | 2.9456e-05 | 17554.4539 | -125.6923 | 0.39362 | -0.0004108 | 2.3064 | -0.0037613 | 995.1762 | 0.039735 | -1.0409 | 4.3025 | 1.0235
0.05 | 181.2425 | 3000 | 3.274 | 148.0392 | 296.0784 | 1418.8 | 315 | 295 | 305.9257 | 9.0743 | 1239.012 | 15.0084 | 4178.9185 | 993.1445 |  |  |  | -144.2437 | 10.5287 | -0.031257 | 2.9456e-05 | 17554.4539 | -125.6923 | 0.39362 | -0.0004108 | 2.3064 | -0.0037613 | 995.1762 | 0.039735 | -1.0409 | 4.3025 | 1.0235
0.056 | 203.016 | 3000 | 3.274 | 148.0392 | 296.0784 | 1739.1285 | 315 | 295 | 306.6514 | 8.3486 | 1276.1048 | 15.4516 | 4178.852 | 993.0253 |  |  |  | -144.2437 | 10.5287 | -0.031257 | 2.9456e-05 | 17554.4539 | -125.6923 | 0.39362 | -0.0004108 | 2.3064 | -0.0037613 | 995.1762 | 0.039735 | -1.0409 | 4.3025 | 1.0235
0.062 | 224.7912 | 3000 | 3.274 | 148.0392 | 296.0784 | 2091.6153 | 315 | 295 | 307.2722 | 7.7278 | 1307.2161 | 15.8228 | 4178.8017 | 992.9216 |  |  |  | -144.2437 | 10.5287 | -0.031257 | 2.9456e-05 | 17554.4539 | -125.6923 | 0.39362 | -0.0004108 | 2.3064 | -0.0037613 | 995.1762 | 0.039735 | -1.0409 | 4.3025 | 1.0235
0.068 | 246.5677 | 3000 | 3.274 | 148.0392 | 296.0784 | 2476.2605 | 315 | 295 | 307.8087 | 7.1913 | 1333.6799 | 16.1382 | 4178.7629 | 992.8307 |  |  |  | -144.2437 | 10.5287 | -0.031257 | 2.9456e-05 | 17554.4539 | -125.6923 | 0.39362 | -0.0004108 | 2.3064 | -0.0037613 | 995.1762 | 0.039735 | -1.0409 | 4.3025 | 1.0235
0.074 | 268.3444 | 3000 | 3.274 | 148.0392 | 296.0784 | 2893.0642 | 315 | 295 | 308.2547 | 6.7453 | 1355.3992 | 16.3967 | 4178.7338 | 992.7542 |  |  |  | -144.2437 | 10.5287 | -0.031257 | 2.9456e-05 | 17554.4539 | -125.6923 | 0.39362 | -0.0004108 | 2.3064 | -0.0037613 | 995.1762 | 0.039735 | -1.0409 | 4.3025 | 1.0235
0.008 | 28.9561 | 3500 | 3.8773 | 175.3154 | 350.6309 | 76.9355 | 315 | 295 | 295.3759 | 19.6241 | 458.247 | 4.938 | 4181.1122 | 994.6089 |  |  |  | -144.2437 | 10.5287 | -0.031257 | 2.9456e-05 | 17554.4539 | -125.6923 | 0.39362 | -0.0004108 | 2.3064 | -0.0037613 | 995.1762 | 0.039735 | -1.0409 | 4.3025 | 1.0235
0.014 | 50.6832 | 3500 | 3.8773 | 175.3154 | 350.6309 | 172.1553 | 315 | 295 | 297.049 | 17.951 | 731.6807 | 7.8789 | 4180.5818 | 994.4123 |  |  |  | -144.2437 | 10.5287 | -0.031257 | 2.9456e-05 | 17554.4539 | -125.6923 | 0.39362 | -0.0004108 | 2.3064 | -0.0037613 | 995.1762 | 0.039735 | -1.0409 | 4.3025 | 1.0235
0.02 | 72.4229 | 3500 | 3.8773 | 175.3154 | 350.6309 | 299.5335 | 315 | 295 | 299.04 | 15.96 | 927.8016 | 9.9782 | 4180.0505 | 994.16 |  |  |  | -144.2437 | 10.5287 | -0.031257 | 2.9456e-05 | 17554.4539 | -125.6923 | 0.39362 | -0.0004108 | 2.3064 | -0.0037613 | 995.1762 | 0.039735 | -1.0409 | 4.3025 | 1.0235
0.026 | 94.1728 | 3500 | 3.8773 | 175.3154 | 350.6309 | 459.07 | 315 | 295 | 300.8271 | 14.1729 | 1069.7906 | 11.4927 | 4179.6587 | 993.9173 |  |  |  | -144.2437 | 10.5287 | -0.031257 | 2.9456e-05 | 17554.4539 | -125.6923 | 0.39362 | -0.0004108 | 2.3064 | -0.0037613 | 995.1762 | 0.039735 | -1.0409 | 4.3025 | 1.0235
0.032 | 115.9302 | 3500 | 3.8773 | 175.3154 | 350.6309 | 650.7649 | 315 | 295 | 302.3293 | 12.6707 | 1175.9889 | 12.6221 | 4179.3861 | 993.7017 |  |  |  | -144.2437 | 10.5287 | -0.031257 | 2.9456e-05 | 17554.4539 | -125.6923 | 0.39362 | -0.0004108 | 2.3064 | -0.0037613 | 995.1762 | 0.039735 | -1.0409 | 4.3025 | 1.0235
0.038 | 137.693 | 3500 | 3.8773 | 175.3154 | 350.6309 | 874.6182 | 315 | 295 | 303.5771 | 11.4229 | 1257.9915 | 13.4921 | 4179.1959 | 993.5148 |  |  |  | -144.2437 | 10.5287 | -0.031257 | 2.9456e-05 | 17554.4539 | -125.6923 | 0.39362 | -0.0004108 | 2.3064 | -0.0037613 | 995.1762 | 0.039735 | -1.0409 | 4.3025 | 1.0235
0.044 | 159.4598 | 3500 | 3.8773 | 175.3154 | 350.6309 | 1130.6299 | 315 | 295 | 304.6177 | 10.3823 | 1323.0651 | 14.181 | 4179.0607 | 993.3537 |  |  |  | -144.2437 | 10.5287 | -0.031257 | 2.9456e-05 | 17554.4539 | -125.6923 | 0.39362 | -0.0004108 | 2.3064 | -0.0037613 | 995.1762 | 0.039735 | -1.0409 | 4.3025 | 1.0235
0.05 | 181.2298 | 3500 | 3.8773 | 175.3154 | 350.6309 | 1418.8 | 315 | 295 | 305.4935 | 9.5065 | 1375.8967 | 14.7393 | 4178.9622 | 993.2144 |  |  |  | -144.2437 | 10.5287 | -0.031257 | 2.9456e-05 | 17554.4539 | -125.6923 | 0.39362 | -0.0004108 | 2.3064 | -0.0037613 | 995.1762 | 0.039735 | -1.0409 | 4.3025 | 1.0235
0.056 | 203.0021 | 3500 | 3.8773 | 175.3154 | 350.6309 | 1739.1285 | 315 | 295 | 306.2382 | 8.7618 | 1419.6144 | 15.2006 | 4178.8888 | 993.0934 |  |  |  | -144.2437 | 10.5287 | -0.031257 | 2.9456e-05 | 17554.4539 | -125.6923 | 0.39362 | -0.0004108 | 2.3064 | -0.0037613 | 995.1762 | 0.039735 | -1.0409 | 4.3025 | 1.0235
0.062 | 224.7762 | 3500 | 3.8773 | 175.3154 | 350.6309 | 2091.6153 | 315 | 295 | 306.8778 | 8.1222 | 1456.3753 | 15.5878 | 4178.833 | 992.9876 |  |  |  | -144.2437 | 10.5287 | -0.031257 | 2.9456e-05 | 17554.4539 | -125.6923 | 0.39362 | -0.0004108 | 2.3064 | -0.0037613 | 995.1762 | 0.039735 | -1.0409 | 4.3025 | 1.0235
0.068 | 246.5519 | 3500 | 3.8773 | 175.3154 | 350.6309 | 2476.2605 | 315 | 295 | 307.4324 | 7.5676 | 1487.7107 | 15.9175 | 4178.7897 | 992.8945 |  |  |  | -144.2437 | 10.5287 | -0.031257 | 2.9456e-05 | 17554.4539 | -125.6923 | 0.39362 | -0.0004108 | 2.3064 | -0.0037613 | 995.1762 | 0.039735 | -1.0409 | 4.3025 | 1.0235
0.074 | 268.3277 | 3500 | 3.8773 | 175.3154 | 350.6309 | 2893.0642 | 315 | 295 | 307.8945 | 7.1055 | 1513.473 | 16.1882 | 4178.7571 | 992.816 |  |  |  | -144.2437 | 10.5287 | -0.031257 | 2.9456e-05 | 17554.4539 | -125.6923 | 0.39362 | -0.0004108 | 2.3064 | -0.0037613 | 995.1762 | 0.039735 | -1.0409 | 4.3025 | 1.0235
0.008 | 28.9559 | 4000 | 4.4803 | 202.5804 | 405.1607 | 76.9355 | 315 | 295 | 295.2993 | 19.7007 | 481.4947 | 4.6885 | 4181.1384 | 994.6176 |  |  |  | -144.2437 | 10.5287 | -0.031257 | 2.9456e-05 | 17554.4539 | -125.6923 | 0.39362 | -0.0004108 | 2.3064 | -0.0037613 | 995.1762 | 0.039735 | -1.0409 | 4.3025 | 1.0235
0.014 | 50.6817 | 4000 | 4.4803 | 202.5804 | 405.1607 | 172.1553 | 315 | 295 | 296.7974 | 18.2026 | 776.5517 | 7.5549 | 4180.6565 | 994.4427 |  |  |  | -144.2437 | 10.5287 | -0.031257 | 2.9456e-05 | 17554.4539 | -125.6923 | 0.39362 | -0.0004108 | 2.3064 | -0.0037613 | 995.1762 | 0.039735 | -1.0409 | 4.3025 | 1.0235
0.02 | 72.4196 | 4000 | 4.4803 | 202.5804 | 405.1607 | 299.5335 | 315 | 295 | 298.684 | 16.316 | 992.7716 | 9.6446 | 4180.1379 | 994.2066 |  |  |  | -144.2437 | 10.5287 | -0.031257 | 2.9456e-05 | 17554.4539 | -125.6923 | 0.39362 | -0.0004108 | 2.3064 | -0.0037613 | 995.1762 | 0.039735 | -1.0409 | 4.3025 | 1.0235
0.026 | 94.1675 | 4000 | 4.4803 | 202.5804 | 405.1607 | 459.07 | 315 | 295 | 300.4261 | 14.5739 | 1151.4297 | 11.1719 | 4179.74 | 993.9731 |  |  |  | -144.2437 | 10.5287 | -0.031257 | 2.9456e-05 | 17554.4539 | -125.6923 | 0.39362 | -0.0004108 | 2.3064 | -0.0037613 | 995.1762 | 0.039735 | -1.0409 | 4.3025 | 1.0235
0.032 | 115.9231 | 4000 | 4.4803 | 202.5804 | 405.1607 | 650.7649 | 315 | 295 | 301.9153 | 13.0847 | 1271.1519 | 12.3209 | 4179.4563 | 993.7622 |  |  |  | -144.2437 | 10.5287 | -0.031257 | 2.9456e-05 | 17554.4539 | -125.6923 | 0.39362 | -0.0004108 | 2.3064 | -0.0037613 | 995.1762 | 0.039735 | -1.0409 | 4.3025 | 1.0235
0.038 | 137.6843 | 4000 | 4.4803 | 202.5804 | 405.1607 | 874.6182 | 315 | 295 | 303.1659 | 11.8341 | 1364.1761 | 13.2112 | 4179.2551 | 993.5772 |  |  |  | -144.2437 | 10.5287 | -0.031257 | 2.9456e-05 | 17554.4539 | -125.6923 | 0.39362 | -0.0004108 | 2.3064 | -0.0037613 | 995.1762 | 0.039735 | -1.0409 | 4.3025 | 1.0235
0.044 | 159.4498 | 4000 | 4.4803 | 202.5804 | 405.1607 | 1130.6299 | 315 | 295 | 304.2172 | 10.7828 | 1438.3389 | 13.9194 | 4179.1103 | 993.4162 |  |  |  | -144.2437 | 10.5287 | -0.031257 | 2.9456e-05 | 17554.4539 | -125.6923 | 0.39362 | -0.0004108 | 2.3064 | -0.0037613 | 995.1762 | 0.039735 | -1.0409 | 4.3025 | 1.0235
0.05 | 181.2185 | 4000 | 4.4803 | 202.5804 | 405.1607 | 1418.8 | 315 | 295 | 305.1072 | 9.8928 | 1498.7653 | 14.4953 | 4179.004 | 993.2762 |  |  |  | -144.2437 | 10.5287 | -0.031257 | 2.9456e-05 | 17554.4539 | -125.6923 | 0.39362 | -0.0004108 | 2.3064 | -0.0037613 | 995.1762 | 0.039735 | -1.0409 | 4.3025 | 1.0235
0.056 | 202.9897 | 4000 | 4.4803 | 202.5804 | 405.1607 | 1739.1285 | 315 | 295 | 305.8673 | 9.1327 | 1548.9104 | 14.9723 | 4178.9242 | 993.154 |  |  |  | -144.2437 | 10.5287 | -0.031257 | 2.9456e-05 | 17554.4539 | -125.6923 | 0.39362 | -0.0004108 | 2.3064 | -0.0037613 | 995.1762 | 0.039735 | -1.0409 | 4.3025 | 1.0235
0.062 | 224.7629 | 4000 | 4.4803 | 202.5804 | 405.1607 | 2091.6153 | 315 | 295 | 306.5226 | 8.4774 | 1591.174 | 15.3737 | 4178.8632 | 993.0466 |  |  |  | -144.2437 | 10.5287 | -0.031257 | 2.9456e-05 | 17554.4539 | -125.6923 | 0.39362 | -0.0004108 | 2.3064 | -0.0037613 | 995.1762 | 0.039735 | -1.0409 | 4.3025 | 1.0235
0.068 | 246.5377 | 4000 | 4.4803 | 202.5804 | 405.1607 | 2476.2605 | 315 | 295 | 307.0924 | 7.9076 | 1627.2697 | 15.716 | 4178.8157 | 992.9518 |  |  |  | -144.2437 | 10.5287 | -0.031257 | 2.9456e-05 | 17554.4539 | -125.6923 | 0.39362 | -0.0004108 | 2.3064 | -0.0037613 | 995.1762 | 0.039735 | -1.0409 | 4.3025 | 1.0235
0.074 | 268.3127 | 4000 | 4.4803 | 202.5804 | 405.1607 | 2893.0642 | 315 | 295 | 307.5684 | 7.4316 | 1656.9933 | 15.9975 | 4178.7798 | 992.8715 |  |  |  | -144.2437 | 10.5287 | -0.031257 | 2.9456e-05 | 17554.4539 | -125.6923 | 0.39362 | -0.0004108 | 2.3064 | -0.0037613 | 995.1762 | 0.039735 | -1.0409 | 4.3025 | 1.0235
0.008 | 28.9557 | 4500 | 5.0833 | 229.8453 | 459.6906 | 76.9355 | 315 | 295 | 295.2425 | 19.7575 | 501.2171 | 4.4777 | 4181.158 | 994.624 |  |  |  | -144.2437 | 10.5287 | -0.031257 | 2.9456e-05 | 17554.4539 | -125.6923 | 0.39362 | -0.0004108 | 2.3064 | -0.0037613 | 995.1762 | 0.039735 | -1.0409 | 4.3025 | 1.0235
0.014 | 50.6804 | 4500 | 5.0833 | 229.8453 | 459.6906 | 172.1553 | 315 | 295 | 296.5924 | 18.4076 | 815.1202 | 7.2743 | 4180.7186 | 994.4673 |  |  |  | -144.2437 | 10.5287 | -0.031257 | 2.9456e-05 | 17554.4539 | -125.6923 | 0.39362 | -0.0004108 | 2.3064 | -0.0037613 | 995.1762 | 0.039735 | -1.0409 | 4.3025 | 1.0235
0.02 | 72.4167 | 4500 | 5.0833 | 229.8453 | 459.6906 | 299.5335 | 315 | 295 | 298.3828 | 16.6172 | 1049.517 | 9.3511 | 4180.2144 | 994.2454 |  |  |  | -144.2437 | 10.5287 | -0.031257 | 2.9456e-05 | 17554.4539 | -125.6923 | 0.39362 | -0.0004108 | 2.3064 | -0.0037613 | 995.1762 | 0.039735 | -1.0409 | 4.3025 | 1.0235
0.026 | 94.163 | 4500 | 5.0833 | 229.8453 | 459.6906 | 459.07 | 315 | 295 | 300.0799 | 14.9201 | 1223.5993 | 10.8871 | 4179.8132 | 994.0206 |  |  |  | -144.2437 | 10.5287 | -0.031257 | 2.9456e-05 | 17554.4539 | -125.6923 | 0.39362 | -0.0004108 | 2.3064 | -0.0037613 | 995.1762 | 0.039735 | -1.0409 | 4.3025 | 1.0235
0.032 | 115.917 | 4500 | 5.0833 | 229.8453 | 459.6906 | 650.7649 | 315 | 295 | 301.5531 | 13.4469 | 1356.0193 | 12.0514 | 4179.5207 | 993.8144 |  |  |  | -144.2437 | 10.5287 | -0.031257 | 2.9456e-05 | 17554.4539 | -125.6923 | 0.39362 | -0.0004108 | 2.3064 | -0.0037613 | 995.1762 | 0.039735 | -1.0409 | 4.3025 | 1.0235
0.038 | 137.6768 | 4500 | 5.0833 | 229.8453 | 459.6906 | 874.6182 | 315 | 295 | 302.8031 | 12.1969 | 1459.4961 | 12.9587 | 4179.3102 | 993.6316 |  |  |  | -144.2437 | 10.5287 | -0.031257 | 2.9456e-05 | 17554.4539 | -125.6923 | 0.39362 | -0.0004108 | 2.3064 | -0.0037613 | 995.1762 | 0.039735 | -1.0409 | 4.3025 | 1.0235
0.044 | 159.441 | 4500 | 5.0833 | 229.8453 | 459.6906 | 1130.6299 | 315 | 295 | 303.8615 | 11.1385 | 1542.3416 | 13.6834 | 4179.1569 | 993.4712 |  |  |  | -144.2437 | 10.5287 | -0.031257 | 2.9456e-05 | 17554.4539 | -125.6923 | 0.39362 | -0.0004108 | 2.3064 | -0.0037613 | 995.1762 | 0.039735 | -1.0409 | 4.3025 | 1.0235
0.05 | 181.2085 | 4500 | 5.0833 | 229.8453 | 459.6906 | 1418.8 | 315 | 295 | 304.7623 | 10.2377 | 1610.0637 | 14.2744 | 4179.0435 | 993.3309 |  |  |  | -144.2437 | 10.5287 | -0.031257 | 2.9456e-05 | 17554.4539 | -125.6923 | 0.39362 | -0.0004108 | 2.3064 | -0.0037613 | 995.1762 | 0.039735 | -1.0409 | 4.3025 | 1.0235
0.056 | 202.9787 | 4500 | 5.0833 | 229.8453 | 459.6906 | 1739.1285 | 315 | 295 | 305.5349 | 9.4651 | 1666.4098 | 14.7653 | 4178.9579 | 993.2077 |  |  |  | -144.2437 | 10.5287 | -0.031257 | 2.9456e-05 | 17554.4539 | -125.6923 | 0.39362 | -0.0004108 | 2.3064 | -0.0037613 | 995.1762 | 0.039735 | -1.0409 | 4.3025 | 1.0235
0.062 | 224.751 | 4500 | 5.0833 | 229.8453 | 459.6906 | 2091.6153 | 315 | 295 | 306.2032 | 8.7968 | 1714.0011 | 15.1791 | 4178.8921 | 993.0991 |  |  |  | -144.2437 | 10.5287 | -0.031257 | 2.9456e-05 | 17554.4539 | -125.6923 | 0.39362 | -0.0004108 | 2.3064 | -0.0037613 | 995.1762 | 0.039735 | -1.0409 | 4.3025 | 1.0235
0.068 | 246.525 | 4500 | 5.0833 | 229.8453 | 459.6906 | 2476.2605 | 315 | 295 | 306.7859 | 8.2141 | 1754.7191 | 15.5327 | 4178.8406 | 993.0029 |  |  |  | -144.2437 | 10.5287 | -0.031257 | 2.9456e-05 | 17554.4539 | -125.6923 | 0.39362 | -0.0004108 | 2.3064 | -0.0037613 | 995.1762 | 0.039735 | -1.0409 | 4.3025 | 1.0235
0.074 | 268.2992 | 4500 | 5.0833 | 229.8453 | 459.6906 | 2893.0642 | 315 | 295 | 307.2738 | 7.7262 | 1788.2982 | 15.8238 | 4178.8016 | 992.9213 |  |  |  | -144.2437 | 10.5287 | -0.031257 | 2.9456e-05 | 17554.4539 | -125.6923 | 0.39362 | -0.0004108 | 2.3064 | -0.0037613 | 995.1762 | 0.039735 | -1.0409 | 4.3025 | 1.0235
0.008 | 28.9555 | 5000 | 5.6863 | 257.1102 | 514.2204 | 76.9355 | 315 | 295 | 295.1991 | 19.8009 | 518.166 | 4.2953 | 4181.173 | 994.6289 |  |  |  | -144.2437 | 10.5287 | -0.031257 | 2.9456e-05 | 17554.4539 | -125.6923 | 0.39362 | -0.0004108 | 2.3064 | -0.0037613 | 995.1762 | 0.039735 | -1.0409 | 4.3025 | 1.0235
0.014 | 50.6794 | 5000 | 5.6863 | 257.1102 | 514.2204 | 172.1553 | 315 | 295 | 296.4214 | 18.5786 | 848.654 | 7.0264 | 4180.7714 | 994.4877 |  |  |  | -144.2437 | 10.5287 | -0.031257 | 2.9456e-05 | 17554.4539 | -125.6923 | 0.39362 | -0.0004108 | 2.3064 | -0.0037613 | 995.1762 | 0.039735 | -1.0409 | 4.3025 | 1.0235
0.02 | 72.4143 | 5000 | 5.6863 | 257.1102 | 514.2204 | 299.5335 | 315 | 295 | 298.1226 | 16.8774 | 1099.6088 | 9.0882 | 4180.2824 | 994.2787 |  |  |  | -144.2437 | 10.5287 | -0.031257 | 2.9456e-05 | 17554.4539 | -125.6923 | 0.39362 | -0.0004108 | 2.3064 | -0.0037613 | 995.1762 | 0.039735 | -1.0409 | 4.3025 | 1.0235
0.026 | 94.1591 | 5000 | 5.6863 | 257.1102 | 514.2204 | 459.07 | 315 | 295 | 299.775 | 15.225 | 1288.0491 | 10.6294 | 4179.8801 | 994.062 |  |  |  | -144.2437 | 10.5287 | -0.031257 | 2.9456e-05 | 17554.4539 | -125.6923 | 0.39362 | -0.0004108 | 2.3064 | -0.0037613 | 995.1762 | 0.039735 | -1.0409 | 4.3025 | 1.0235
0.032 | 115.9116 | 5000 | 5.6863 | 257.1102 | 514.2204 | 650.7649 | 315 | 295 | 301.2304 | 13.7696 | 1432.454 | 11.8063 | 4179.5806 | 993.8604 |  |  |  | -144.2437 | 10.5287 | -0.031257 | 2.9456e-05 | 17554.4539 | -125.6923 | 0.39362 | -0.0004108 | 2.3064 | -0.0037613 | 995.1762 | 0.039735 | -1.0409 | 4.3025 | 1.0235
0.038 | 137.6701 | 5000 | 5.6863 | 257.1102 | 514.2204 | 874.6182 | 315 | 295 | 302.4771 | 12.5229 | 1545.8905 | 12.728 | 4179.3619 | 993.6799 |  |  |  | -144.2437 | 10.5287 | -0.031257 | 2.9456e-05 | 17554.4539 | -125.6923 | 0.39362 | -0.0004108 | 2.3064 | -0.0037613 | 995.1762 | 0.039735 | -1.0409 | 4.3025 | 1.0235
0.044 | 159.433 | 5000 | 5.6863 | 257.1102 | 514.2204 | 1130.6299 | 315 | 295 | 303.5398 | 11.4602 | 1637.0666 | 13.4669 | 4179.2012 | 993.5205 |  |  |  | -144.2437 | 10.5287 | -0.031257 | 2.9456e-05 | 17554.4539 | -125.6923 | 0.39362 | -0.0004108 | 2.3064 | -0.0037613 | 995.1762 | 0.039735 | -1.0409 | 4.3025 | 1.0235
0.05 | 181.1995 | 5000 | 5.6863 | 257.1102 | 514.2204 | 1418.8 | 315 | 295 | 304.449 | 10.551 | 1711.8253 | 14.0713 | 4179.0812 | 993.3801 |  |  |  | -144.2437 | 10.5287 | -0.031257 | 2.9456e-05 | 17554.4539 | -125.6923 | 0.39362 | -0.0004108 | 2.3064 | -0.0037613 | 995.1762 | 0.039735 | -1.0409 | 4.3025 | 1.0235
0.056 | 202.9688 | 5000 | 5.6863 | 257.1102 | 514.2204 | 1739.1285 | 315 | 295 | 305.2319 | 9.7681 | 1774.1769 | 14.5744 | 4178.9902 | 993.2563 |  |  |  | -144.2437 | 10.5287 | -0.031257 | 2.9456e-05 | 17554.4539 | -125.6923 | 0.39362 | -0.0004108 | 2.3064 | -0.0037613 | 995.1762 | 0.039735 | -1.0409 | 4.3025 | 1.0235
0.062 | 224.7402 | 5000 | 5.6863 | 257.1102 | 514.2204 | 2091.6153 | 315 | 295 | 305.9112 | 9.0888 | 1826.945 | 14.9994 | 4178.9199 | 993.1468 |  |  |  | -144.2437 | 10.5287 | -0.031257 | 2.9456e-05 | 17554.4539 | -125.6923 | 0.39362 | -0.0004108 | 2.3064 | -0.0037613 | 995.1762 | 0.039735 | -1.0409 | 4.3025 | 1.0235
0.068 | 246.5134 | 5000 | 5.6863 | 257.1102 | 514.2204 | 2476.2605 | 315 | 295 | 306.5051 | 8.4949 | 1872.1667 | 15.3631 | 4178.8647 | 993.0495 |  |  |  | -144.2437 | 10.5287 | -0.031257 | 2.9456e-05 | 17554.4539 | -125.6923 | 0.39362 | -0.0004108 | 2.3064 | -0.0037613 | 995.1762 | 0.039735 | -1.0409 | 4.3025 | 1.0235
0.074 | 268.287 | 5000 | 5.6863 | 257.1102 | 514.2204 | 2893.0642 | 315 | 295 | 307.0033 | 7.9967 | 1909.511 | 15.6629 | 4178.8228 | 992.9667 |  |  |  | -144.2437 | 10.5287 | -0.031257 | 2.9456e-05 | 17554.4539 | -125.6923 | 0.39362 | -0.0004108 | 2.3064 | -0.0037613 | 995.1762 | 0.039735 | -1.0409 | 4.3025 | 1.0235
0.008 | 28.9554 | 5500 | 6.2893 | 284.3752 | 568.7503 | 76.9355 | 315 | 295 | 295.1652 | 19.8348 | 532.9191 | 4.1352 | 4181.1848 | 994.6327 |  |  |  | -144.2437 | 10.5287 | -0.031257 | 2.9456e-05 | 17554.4539 | -125.6923 | 0.39362 | -0.0004108 | 2.3064 | -0.0037613 | 995.1762 | 0.039735 | -1.0409 | 4.3025 | 1.0235
0.014 | 50.6785 | 5500 | 6.2893 | 284.3752 | 568.7503 | 172.1553 | 315 | 295 | 296.2766 | 18.7234 | 878.1223 | 6.8046 | 4180.8167 | 994.5048 |  |  |  | -144.2437 | 10.5287 | -0.031257 | 2.9456e-05 | 17554.4539 | -125.6923 | 0.39362 | -0.0004108 | 2.3064 | -0.0037613 | 995.1762 | 0.039735 | -1.0409 | 4.3025 | 1.0235
0.02 | 72.4122 | 5500 | 6.2893 | 284.3752 | 568.7503 | 299.5335 | 315 | 295 | 297.8948 | 17.1052 | 1144.2413 | 8.8499 | 4180.3433 | 994.3075 |  |  |  | -144.2437 | 10.5287 | -0.031257 | 2.9456e-05 | 17554.4539 | -125.6923 | 0.39362 | -0.0004108 | 2.3064 | -0.0037613 | 995.1762 | 0.039735 | -1.0409 | 4.3025 | 1.0235
0.026 | 94.1557 | 5500 | 6.2893 | 284.3752 | 568.7503 | 459.07 | 315 | 295 | 299.5033 | 15.4967 | 1346.1006 | 10.3941 | 4179.9415 | 994.0986 |  |  |  | -144.2437 | 10.5287 | -0.031257 | 2.9456e-05 | 17554.4539 | -125.6923 | 0.39362 | -0.0004108 | 2.3064 | -0.0037613 | 995.1762 | 0.039735 | -1.0409 | 4.3025 | 1.0235
0.032 | 115.9069 | 5500 | 6.2893 | 284.3752 | 568.7503 | 650.7649 | 315 | 295 | 300.9396 | 14.0604 | 1501.8533 | 11.581 | 4179.6365 | 993.9015 |  |  |  | -144.2437 | 10.5287 | -0.031257 | 2.9456e-05 | 17554.4539 | -125.6923 | 0.39362 | -0.0004108 | 2.3064 | -0.0037613 | 995.1762 | 0.039735 | -1.0409 | 4.3025 | 1.0235
0.038 | 137.6641 | 5500 | 6.2893 | 284.3752 | 568.7503 | 874.6182 | 315 | 295 | 302.181 | 12.819 | 1624.8049 | 12.515 | 4179.4108 | 993.7234 |  |  |  | -144.2437 | 10.5287 | -0.031257 | 2.9456e-05 | 17554.4539 | -125.6923 | 0.39362 | -0.0004108 | 2.3064 | -0.0037613 | 995.1762 | 0.039735 | -1.0409 | 4.3025 | 1.0235
0.044 | 159.4259 | 5500 | 6.2893 | 284.3752 | 568.7503 | 1130.6299 | 315 | 295 | 303.2462 | 11.7538 | 1723.9918 | 13.2664 | 4179.2433 | 993.5651 |  |  |  | -144.2437 | 10.5287 | -0.031257 | 2.9456e-05 | 17554.4539 | -125.6923 | 0.39362 | -0.0004108 | 2.3064 | -0.0037613 | 995.1762 | 0.039735 | -1.0409 | 4.3025 | 1.0235
0.05 | 181.1914 | 5500 | 6.2893 | 284.3752 | 568.7503 | 1418.8 | 315 | 295 | 304.1617 | 10.8383 | 1805.5504 | 13.8828 | 4179.1175 | 993.4249 |  |  |  | -144.2437 | 10.5287 | -0.031257 | 2.9456e-05 | 17554.4539 | -125.6923 | 0.39362 | -0.0004108 | 2.3064 | -0.0037613 | 995.1762 | 0.039735 | -1.0409 | 4.3025 | 1.0235
0.056 | 202.9597 | 5500 | 6.2893 | 284.3752 | 568.7503 | 1739.1285 | 315 | 295 | 304.9531 | 10.0469 | 1873.728 | 14.397 | 4179.0214 | 993.3007 |  |  |  | -144.2437 | 10.5287 | -0.031257 | 2.9456e-05 | 17554.4539 | -125.6923 | 0.39362 | -0.0004108 | 2.3064 | -0.0037613 | 995.1762 | 0.039735 | -1.0409 | 4.3025 | 1.0235
0.062 | 224.7303 | 5500 | 6.2893 | 284.3752 | 568.7503 | 2091.6153 | 315 | 295 | 305.6418 | 9.3582 | 1931.534 | 14.8321 | 4178.9469 | 993.1905 |  |  |  | -144.2437 | 10.5287 | -0.031257 | 2.9456e-05 | 17554.4539 | -125.6923 | 0.39362 | -0.0004108 | 2.3064 | -0.0037613 | 995.1762 | 0.039735 | -1.0409 | 4.3025 | 1.0235
0.068 | 246.5028 | 5500 | 6.2893 | 284.3752 | 568.7503 | 2476.2605 | 315 | 295 | 306.2453 | 8.7547 | 1981.15 | 15.2049 | 4178.8882 | 993.0922 |  |  |  | -144.2437 | 10.5287 | -0.031257 | 2.9456e-05 | 17554.4539 | -125.6923 | 0.39362 | -0.0004108 | 2.3064 | -0.0037613 | 995.1762 | 0.039735 | -1.0409 | 4.3025 | 1.0235
0.074 | 268.2757 | 5500 | 6.2893 | 284.3752 | 568.7503 | 2893.0642 | 315 | 295 | 306.7527 | 8.2473 | 2022.1757 | 15.5127 | 4178.8434 | 993.0085 |  |  |  | -144.2437 | 10.5287 | -0.031257 | 2.9456e-05 | 17554.4539 | -125.6923 | 0.39362 | -0.0004108 | 2.3064 | -0.0037613 | 995.1762 | 0.039735 | -1.0409 | 4.3025 | 1.0235
0.008 | 28.9553 | 6000 | 6.8923 | 311.6401 | 623.2802 | 76.9355 | 315 | 295 | 295.1383 | 19.8617 | 545.9103 | 3.9931 | 4181.1941 | 994.6357 |  |  |  | -144.2437 | 10.5287 | -0.031257 | 2.9456e-05 | 17554.4539 | -125.6923 | 0.39362 | -0.0004108 | 2.3064 | -0.0037613 | 995.1762 | 0.039735 | -1.0409 | 4.3025 | 1.0235
0.014 | 50.6777 | 6000 | 6.8923 | 311.6401 | 623.2802 | 172.1553 | 315 | 295 | 296.1526 | 18.8474 | 904.2633 | 6.6046 | 4180.856 | 994.5194 |  |  |  | -144.2437 | 10.5287 | -0.031257 | 2.9456e-05 | 17554.4539 | -125.6923 | 0.39362 | -0.0004108 | 2.3064 | -0.0037613 | 995.1762 | 0.039735 | -1.0409 | 4.3025 | 1.0235
0.02 | 72.4104 | 6000 | 6.8923 | 311.6401 | 623.2802 | 299.5335 | 315 | 295 | 297.6938 | 17.3062 | 1184.3305 | 8.6325 | 4180.3982 | 994.3327 |  |  |  | -144.2437 | 10.5287 | -0.031257 | 2.9456e-05 | 17554.4539 | -125.6923 | 0.39362 | -0.0004108 | 2.3064 | -0.0037613 | 995.1762 | 0.039735 | -1.0409 | 4.3025 | 1.0235
0.026 | 94.1526 | 6000 | 6.8923 | 311.6401 | 623.2802 | 459.07 | 315 | 295 | 299.2594 | 15.7406 | 1398.769 | 10.1776 | 4179.9982 | 994.1311 |  |  |  | -144.2437 | 10.5287 | -0.031257 | 2.9456e-05 | 17554.4539 | -125.6923 | 0.39362 | -0.0004108 | 2.3064 | -0.0037613 | 995.1762 | 0.039735 | -1.0409 | 4.3025 | 1.0235
0.032 | 115.9025 | 6000 | 6.8923 | 311.6401 | 623.2802 | 650.7649 | 315 | 295 | 300.6757 | 14.3243 | 1565.2907 | 11.3726 | 4179.6889 | 993.9385 |  |  |  | -144.2437 | 10.5287 | -0.031257 | 2.9456e-05 | 17554.4539 | -125.6923 | 0.39362 | -0.0004108 | 2.3064 | -0.0037613 | 995.1762 | 0.039735 | -1.0409 | 4.3025 | 1.0235
0.038 | 137.6586 | 6000 | 6.8923 | 311.6401 | 623.2802 | 874.6182 | 315 | 295 | 301.9104 | 13.0896 | 1697.3487 | 12.3172 | 4179.4571 | 993.7629 |  |  |  | -144.2437 | 10.5287 | -0.031257 | 2.9456e-05 | 17554.4539 | -125.6923 | 0.39362 | -0.0004108 | 2.3064 | -0.0037613 | 995.1762 | 0.039735 | -1.0409 | 4.3025 | 1.0235
0.044 | 159.4194 | 6000 | 6.8923 | 311.6401 | 623.2802 | 1130.6299 | 315 | 295 | 302.9762 | 12.0238 | 1804.2493 | 13.0797 | 4179.2836 | 993.6057 |  |  |  | -144.2437 | 10.5287 | -0.031257 | 2.9456e-05 | 17554.4539 | -125.6923 | 0.39362 | -0.0004108 | 2.3064 | -0.0037613 | 995.1762 | 0.039735 | -1.0409 | 4.3025 | 1.0235
0.05 | 181.1839 | 6000 | 6.8923 | 311.6401 | 623.2802 | 1418.8 | 315 | 295 | 303.8965 | 11.1035 | 1892.3864 | 13.7068 | 4179.1522 | 993.4658 |  |  |  | -144.2437 | 10.5287 | -0.031257 | 2.9456e-05 | 17554.4539 | -125.6923 | 0.39362 | -0.0004108 | 2.3064 | -0.0037613 | 995.1762 | 0.039735 | -1.0409 | 4.3025 | 1.0235
0.056 | 202.9513 | 6000 | 6.8923 | 311.6401 | 623.2802 | 1739.1285 | 315 | 295 | 304.6949 | 10.3051 | 1966.2212 | 14.2309 | 4179.0515 | 993.3415 |  |  |  | -144.2437 | 10.5287 | -0.031257 | 2.9456e-05 | 17554.4539 | -125.6923 | 0.39362 | -0.0004108 | 2.3064 | -0.0037613 | 995.1762 | 0.039735 | -1.0409 | 4.3025 | 1.0235
0.062 | 224.7212 | 6000 | 6.8923 | 311.6401 | 623.2802 | 2091.6153 | 315 | 295 | 305.3916 | 9.6084 | 2028.9335 | 14.6752 | 4178.973 | 993.2308 |  |  |  | -144.2437 | 10.5287 | -0.031257 | 2.9456e-05 | 17554.4539 | -125.6923 | 0.39362 | -0.0004108 | 2.3064 | -0.0037613 | 995.1762 | 0.039735 | -1.0409 | 4.3025 | 1.0235
0.068 | 246.493 | 6000 | 6.8923 | 311.6401 | 623.2802 | 2476.2605 | 315 | 295 | 306.0036 | 8.9964 | 2082.8395 | 15.0565 | 4178.9109 | 993.1318 |  |  |  | -144.2437 | 10.5287 | -0.031257 | 2.9456e-05 | 17554.4539 | -125.6923 | 0.39362 | -0.0004108 | 2.3064 | -0.0037613 | 995.1762 | 0.039735 | -1.0409 | 4.3025 | 1.0235
0.074 | 268.2652 | 6000 | 6.8923 | 311.6401 | 623.2802 | 2893.0642 | 315 | 295 | 306.519 | 8.481 | 2127.4666 | 15.3716 | 4178.8635 | 993.0472 |  |  |  | -144.2437 | 10.5287 | -0.031257 | 2.9456e-05 | 17554.4539 | -125.6923 | 0.39362 | -0.0004108 | 2.3064 | -0.0037613 | 995.1762 | 0.039735 | -1.0409 | 4.3025 | 1.0235
29 |  |  | 50.8 |  | 72.5 |  | 94.4 |  | 116.1 |  | 137.9 |  | 159.9 |  | 181.5 |  | 203.1
0.008 |  |  | 0.014 |  | 0.02 |  | 0.026 |  | 0.032 |  | 0.038 |  | 0.044 |  | 0.05 |  | 0.056
rpm | W | K/W | W | K/W | W | K/W | W | K/W | W | K/W | W | K/W | W | K/W | W | K/W | W | K/W
0 | 24.2508 | 0.82472 | 30.3898 | 0.65811 | 33.4819 | 0.59734 | 35.3326 | 0.56605 | 36.5626 | 0.54701 | 37.4387 | 0.53421 | 38.0944 | 0.52501 | 38.6034 | 0.51809 | 39.0099 | 0.51269
400 | 46.7965 | 0.42738 | 60.2113 | 0.33216 | 67.1776 | 0.29772 | 71.4095 | 0.28007 | 74.2467 | 0.26937 | 76.2794 | 0.26219 | 77.8069 | 0.25705 | 78.9965 | 0.25318 | 79.949 | 0.25016
600 | 112.2816 | 0.17812 | 151.9893 | 0.13159 | 173.9338 | 0.11499 | 187.682 | 0.10656 | 197.0705 | 0.10149 | 203.8805 | 0.098097 | 209.043 | 0.095674 | 213.0901 | 0.093857 | 216.3476 | 0.092444
800 | 162.1063 | 0.12338 | 225.8825 | 0.088542 | 262.4968 | 0.076191 | 285.8861 | 0.069958 | 302.0481 | 0.066215 | 313.8647 | 0.063722 | 322.8739 | 0.061944 | 329.9674 | 0.060612 | 335.6963 | 0.059578
1000 | 206.9157 | 0.096658 | 295.031 | 0.067789 | 347.2592 | 0.057594 | 381.184 | 0.052468 | 404.8673 | 0.049399 | 422.3035 | 0.047359 | 435.6643 | 0.045907 | 446.2243 | 0.044821 | 454.7787 | 0.043977
1200 | 244.9961 | 0.081634 | 355.7777 | 0.056215 | 423.2107 | 0.047258 | 467.6377 | 0.042768 | 498.926 | 0.040086 | 522.0995 | 0.038307 | 539.9343 | 0.037042 | 554.0773 | 0.036096 | 565.5643 | 0.035363
1500 | 291.9177 | 0.068512 | 433.1792 | 0.04617 | 522.0539 | 0.03831 | 581.6706 | 0.034384 | 624.1311 | 0.032045 | 655.8221 | 0.030496 | 680.3496 | 0.029397 | 699.8839 | 0.028576 | 715.8036 | 0.027941
2000 | 350.837 | 0.057007 | 534.5203 | 0.037417 | 655.1842 | 0.030526 | 738.1077 | 0.027096 | 798.077 | 0.02506 | 843.3101 | 0.023716 | 878.5896 | 0.022764 | 906.8537 | 0.022054 | 929.9962 | 0.021505
2500 | 395.2947 | 0.050595 | 614.1661 | 0.032564 | 763.0142 | 0.026212 | 867.3773 | 0.023058 | 943.8246 | 0.02119 | 1002.0011 | 0.01996 | 1047.6734 | 0.01909 | 1084.4476 | 0.018443 | 1114.6782 | 0.017942
3000 | 430.0609 | 0.046505 | 678.403 | 0.029481 | 852.2233 | 0.023468 | 976.2001 | 0.020488 | 1068.0257 | 0.018726 | 1138.4466 | 0.017568 | 1194.0472 | 0.01675 | 1239.012 | 0.016142 | 1276.1048 | 0.015673
3500 | 458.247 | 0.043645 | 731.6807 | 0.027334 | 927.8016 | 0.021556 | 1069.7906 | 0.018695 | 1175.9889 | 0.017007 | 1257.9915 | 0.015898 | 1323.0651 | 0.015116 | 1375.8967 | 0.014536 | 1419.6144 | 0.014088
4000 | 481.4947 | 0.041537 | 776.5517 | 0.025755 | 992.7716 | 0.020146 | 1151.4297 | 0.01737 | 1271.1519 | 0.015734 | 1364.1761 | 0.014661 | 1438.3389 | 0.013905 | 1498.7653 | 0.013344 | 1548.9104 | 0.012912
4500 | 501.2171 | 0.039903 | 815.1202 | 0.024536 | 1049.517 | 0.019056 | 1223.5993 | 0.016345 | 1356.0193 | 0.014749 | 1459.4961 | 0.013703 | 1542.3416 | 0.012967 | 1610.0637 | 0.012422 | 1666.4098 | 0.012002
5000 | 518.166 | 0.038598 | 848.654 | 0.023567 | 1099.6088 | 0.018188 | 1288.0491 | 0.015527 | 1432.454 | 0.013962 | 1545.8905 | 0.012938 | 1637.0666 | 0.012217 | 1711.8253 | 0.011683 | 1774.1769 | 0.011273
5500 | 532.9191 | 0.037529 | 878.1223 | 0.022776 | 1144.2413 | 0.017479 | 1346.1006 | 0.014858 | 1501.8533 | 0.013317 | 1624.8049 | 0.012309 | 1723.9918 | 0.011601 | 1805.5504 | 0.011077 | 1873.728 | 0.010674
6000 | 545.9103 | 0.036636 | 904.2633 | 0.022117 | 1184.3305 | 0.016887 | 1398.769 | 0.014298 | 1565.2907 | 0.012777 | 1697.3487 | 0.011783 | 1804.2493 | 0.011085 | 1892.3864 | 0.010569 | 1966.2212 | 0.010172