## Inhalt
Tipps
Die jeweilige Leistung mit dem thermalen Widerstand multipliziert ergibt als Ergebnis die Temperaturdifferenz von Lufteinlass zu Wassereinlass
Die Leistung verhält sich bei erzwungener Konvektion (Lüfter) linear zur Temperaturdifferenz, siehe Grafik, somit können beliebige Leistungswerte multipliziert mit der jeweiligen Temperaturdifferenz extrapoliert werden: dT 10 K zu 20 K = 0,5 * 300 W = 150 W
Inhalt
Abmessungen
Datensatz Lamellenabstand 1,5 mm FAN Noctua F12
Diagramme
Strömungswiderstand und erreichbarer Volumenstrom mit Pumpe DDC und D5
Leistung bei passiven Betrieb in Abhängigkeit dT und Ausrichtung
Thermaler Widerstand und Leistung, Lamellenabstand 1,5 mm, mit FAN F12

## Abmessung
Dimension | 2x480x30 | mm
Nettotiefe | 17.5 | mm
Lamellen typ | 1
Lamellenabstand | 1.5 | mm
Periodenanzahl | 280
Lamellenanzahl | 13
Rohranzahl | 12
Rohrabstand | 7.4 | mm
Lamellenoberfläche pro Periode | 266.82 | mm²
Lamellenoberfläche | 74709.6 | mm²
Rohroberfläche | 9404 | mm²
Gesamt Lamellenoberfläche | 971224.8 | mm²
Gesamt Rohroberfläche | 112848 | mm²
Gesamt Oberfläche | 2.1681 | m²
Rohrinhalt | 0.44 | dm³

## Strömungswiderstand
|  | DDC-1T+ |  | D5 |  | 2x480x30
L/h | kg/s | m | Pa | m | Pa | Pa
0 | 0 | 4.7 | 46009.9328 | 3.7 | 36220.5854 | 2.6255e-12
1 | 0.00027728 | 4.7 | 46009.8763 | 3.6996 | 36216.3057 | 15.4293
2 | 0.00055456 | 4.7 | 46009.6749 | 3.6989 | 36210.0476 | 31.1137
3 | 0.00083183 | 4.6999 | 46009.3062 | 3.6982 | 36202.7342 | 47.0531
4 | 0.0011091 | 4.6999 | 46008.7562 | 3.6973 | 36194.6384 | 63.2477
5 | 0.0013864 | 4.6998 | 46008.0148 | 3.6965 | 36185.9061 | 79.6974
6 | 0.0016637 | 4.6997 | 46007.0735 | 3.6955 | 36176.6306 | 96.4022
7 | 0.0019409 | 4.6996 | 46005.9254 | 3.6945 | 36166.8777 | 113.3621
8 | 0.0022182 | 4.6995 | 46004.5641 | 3.6935 | 36156.6964 | 130.5771
9 | 0.0024955 | 4.6993 | 46002.9843 | 3.6924 | 36146.1252 | 148.0471
10 | 0.0027728 | 4.6991 | 46001.181 | 3.6913 | 36135.195 | 165.7723
11 | 0.0030501 | 4.6989 | 45999.1496 | 3.6901 | 36123.9314 | 183.7526
12 | 0.0033273 | 4.6987 | 45996.8859 | 3.6889 | 36112.3561 | 201.988
13 | 0.0036046 | 4.6984 | 45994.3862 | 3.6877 | 36100.4875 | 220.4785
14 | 0.0038819 | 4.6981 | 45991.6468 | 3.6865 | 36088.3415 | 239.2241
15 | 0.0041592 | 4.6978 | 45988.6642 | 3.6852 | 36075.9323 | 258.2247
16 | 0.0044364 | 4.6975 | 45985.4353 | 3.6839 | 36063.2722 | 277.4805
17 | 0.0047137 | 4.6971 | 45981.9571 | 3.6826 | 36050.3724 | 296.9914
18 | 0.004991 | 4.6968 | 45978.2265 | 3.6813 | 36037.2428 | 316.7574
19 | 0.0052683 | 4.6964 | 45974.241 | 3.6799 | 36023.8925 | 336.7785
20 | 0.0055456 | 4.6959 | 45969.9978 | 3.6785 | 36010.3295 | 357.0547
21 | 0.0058228 | 4.6955 | 45965.4944 | 3.6771 | 35996.5616 | 377.586
22 | 0.0061001 | 4.695 | 45960.7284 | 3.6757 | 35982.5955 | 398.3723
23 | 0.0063774 | 4.6945 | 45955.6975 | 3.6742 | 35968.4375 | 419.4138
24 | 0.0066547 | 4.6939 | 45950.3994 | 3.6728 | 35954.0937 | 440.7104
25 | 0.0069319 | 4.6933 | 45944.8319 | 3.6713 | 35939.5694 | 462.2621
26 | 0.0072092 | 4.6928 | 45938.993 | 3.6698 | 35924.8697 | 484.0689
27 | 0.0074865 | 4.6921 | 45932.8806 | 3.6683 | 35909.9993 | 506.1308
28 | 0.0077638 | 4.6915 | 45926.4928 | 3.6667 | 35894.9628 | 528.4478
29 | 0.0080411 | 4.6908 | 45919.8276 | 3.6652 | 35879.7643 | 551.0199
30 | 0.0083183 | 4.6901 | 45912.8832 | 3.6636 | 35864.4077 | 573.847
31 | 0.0085956 | 4.6893 | 45905.6578 | 3.662 | 35848.8968 | 596.9293
32 | 0.0088729 | 4.6886 | 45898.1496 | 3.6604 | 35833.235 | 620.2667
33 | 0.0091502 | 4.6878 | 45890.3569 | 3.6588 | 35817.4256 | 643.8592
34 | 0.0094274 | 4.687 | 45882.278 | 3.6572 | 35801.4719 | 667.7068
35 | 0.0097047 | 4.6861 | 45873.9114 | 3.6555 | 35785.3767 | 691.8095
36 | 0.009982 | 4.6852 | 45865.2554 | 3.6539 | 35769.143 | 716.1673
37 | 0.010259 | 4.6843 | 45856.3085 | 3.6522 | 35752.7734 | 740.7802
38 | 0.010537 | 4.6834 | 45847.0691 | 3.6505 | 35736.2706 | 765.6482
39 | 0.010814 | 4.6824 | 45837.5358 | 3.6488 | 35719.6369 | 790.7713
40 | 0.011091 | 4.6814 | 45827.7071 | 3.6471 | 35702.8748 | 816.1494
41 | 0.011368 | 4.6804 | 45817.5816 | 3.6454 | 35685.9865 | 841.7827
42 | 0.011646 | 4.6793 | 45807.1579 | 3.6437 | 35668.9741 | 867.6711
43 | 0.011923 | 4.6782 | 45796.4347 | 3.6419 | 35651.8398 | 893.8146
44 | 0.0122 | 4.6771 | 45785.4105 | 3.6401 | 35634.5855 | 920.2132
45 | 0.012478 | 4.6759 | 45774.0841 | 3.6384 | 35617.2131 | 946.8669
46 | 0.012755 | 4.6747 | 45762.4541 | 3.6366 | 35599.7246 | 973.7757
47 | 0.013032 | 4.6735 | 45750.5194 | 3.6348 | 35582.1216 | 1000.9396
48 | 0.013309 | 4.6723 | 45738.2786 | 3.633 | 35564.4059 | 1028.3586
49 | 0.013587 | 4.671 | 45725.7305 | 3.6311 | 35546.5791 | 1056.0327
50 | 0.013864 | 4.6697 | 45712.874 | 3.6293 | 35528.6428 | 1083.9619
51 | 0.014141 | 4.6683 | 45699.7078 | 3.6275 | 35510.5986 | 1112.1462
52 | 0.014418 | 4.6669 | 45686.2307 | 3.6256 | 35492.4479 | 1140.5856
53 | 0.014696 | 4.6655 | 45672.4417 | 3.6238 | 35474.1922 | 1169.2801
54 | 0.014973 | 4.6641 | 45658.3396 | 3.6219 | 35455.8328 | 1198.2296
55 | 0.01525 | 4.6626 | 45643.9232 | 3.62 | 35437.3712 | 1227.4343
56 | 0.015528 | 4.6611 | 45629.1916 | 3.6181 | 35418.8086 | 1256.8941
57 | 0.015805 | 4.6596 | 45614.1435 | 3.6162 | 35400.1462 | 1286.609
58 | 0.016082 | 4.658 | 45598.7779 | 3.6143 | 35381.3854 | 1316.579
59 | 0.016359 | 4.6564 | 45583.0938 | 3.6123 | 35362.5273 | 1346.8041
60 | 0.016637 | 4.6548 | 45567.0902 | 3.6104 | 35343.5731 | 1377.2843
61 | 0.016914 | 4.6531 | 45550.766 | 3.6085 | 35324.5238 | 1408.0196
62 | 0.017191 | 4.6514 | 45534.1202 | 3.6065 | 35305.3807 | 1439.01
63 | 0.017468 | 4.6497 | 45517.1518 | 3.6045 | 35286.1446 | 1470.2555
64 | 0.017746 | 4.6479 | 45499.8599 | 3.6026 | 35266.8168 | 1501.7561
65 | 0.018023 | 4.6461 | 45482.2434 | 3.6006 | 35247.3981 | 1533.5118
66 | 0.0183 | 4.6443 | 45464.3014 | 3.5986 | 35227.8896 | 1565.5226
67 | 0.018578 | 4.6424 | 45446.033 | 3.5966 | 35208.2922 | 1597.7885
68 | 0.018855 | 4.6405 | 45427.4372 | 3.5946 | 35188.6069 | 1630.3095
69 | 0.019132 | 4.6386 | 45408.5131 | 3.5926 | 35168.8345 | 1663.0856
70 | 0.019409 | 4.6366 | 45389.2598 | 3.5905 | 35148.976 | 1696.1168
71 | 0.019687 | 4.6346 | 45369.6764 | 3.5885 | 35129.0322 | 1729.4031
72 | 0.019964 | 4.6326 | 45349.762 | 3.5864 | 35109.0039 | 1762.9445
73 | 0.020241 | 4.6305 | 45329.5157 | 3.5844 | 35088.892 | 1796.741
74 | 0.020519 | 4.6284 | 45308.9367 | 3.5823 | 35068.6973 | 1830.7926
75 | 0.020796 | 4.6263 | 45288.0241 | 3.5803 | 35048.4205 | 1865.0993
76 | 0.021073 | 4.6241 | 45266.777 | 3.5782 | 35028.0625 | 1899.6611
77 | 0.02135 | 4.6219 | 45245.1945 | 3.5761 | 35007.6239 | 1934.478
78 | 0.021628 | 4.6196 | 45223.276 | 3.574 | 34987.1056 | 1969.55
79 | 0.021905 | 4.6174 | 45201.0205 | 3.5719 | 34966.5082 | 2004.8771
80 | 0.022182 | 4.6151 | 45178.4272 | 3.5698 | 34945.8324 | 2040.4593
81 | 0.02246 | 4.6127 | 45155.4953 | 3.5677 | 34925.0789 | 2076.2966
82 | 0.022737 | 4.6103 | 45132.224 | 3.5655 | 34904.2484 | 2112.389
83 | 0.023014 | 4.6079 | 45108.6125 | 3.5634 | 34883.3416 | 2148.7365
84 | 0.023291 | 4.6055 | 45084.6601 | 3.5613 | 34862.3591 | 2185.3391
85 | 0.023569 | 4.603 | 45060.3659 | 3.5591 | 34841.3015 | 2222.1968
86 | 0.023846 | 4.6005 | 45035.7292 | 3.5569 | 34820.1694 | 2259.3096
87 | 0.024123 | 4.5979 | 45010.7492 | 3.5548 | 34798.9635 | 2296.6775
88 | 0.0244 | 4.5953 | 44985.4252 | 3.5526 | 34777.6844 | 2334.3005
89 | 0.024678 | 4.5927 | 44959.7564 | 3.5504 | 34756.3326 | 2372.1786
90 | 0.024955 | 4.5901 | 44933.7421 | 3.5482 | 34734.9086 | 2410.3118
91 | 0.025232 | 4.5874 | 44907.3816 | 3.546 | 34713.4132 | 2448.7001
92 | 0.02551 | 4.5846 | 44880.674 | 3.5438 | 34691.8468 | 2487.3435
93 | 0.025787 | 4.5819 | 44853.6188 | 3.5416 | 34670.2099 | 2526.242
93 | 0.025787 | 4.5791 | 44826.2151 | 3.5394 | 34648.5031 | 2526.242
95 | 0.026341 | 4.5762 | 44798.4624 | 3.5372 | 34626.7269 | 2604.8043
96 | 0.026619 | 4.5734 | 44770.3597 | 3.535 | 34604.8819 | 2644.4681
97 | 0.026896 | 4.5705 | 44741.9066 | 3.5327 | 34582.9685 | 2684.387
98 | 0.027173 | 4.5675 | 44713.1022 | 3.5305 | 34560.9872 | 2724.561
99 | 0.027451 | 4.5645 | 44683.946 | 3.5282 | 34538.9385 | 2764.9901
100 | 0.027728 | 4.5615 | 44654.4372 | 3.526 | 34516.8229 | 2805.6743
101 | 0.028005 | 4.5585 | 44624.5751 | 3.5237 | 34494.6408 | 2846.6137
102 | 0.028282 | 4.5554 | 44594.359 | 3.5214 | 34472.3928 | 2887.8081
103 | 0.02856 | 4.5523 | 44563.7884 | 3.5191 | 34450.0792 | 2929.2576
104 | 0.028837 | 4.5491 | 44532.8626 | 3.5169 | 34427.7005 | 2970.9622
105 | 0.029114 | 4.5459 | 44501.5808 | 3.5146 | 34405.2572 | 3012.9219
106 | 0.029391 | 4.5427 | 44469.9425 | 3.5123 | 34382.7497 | 3055.1367
107 | 0.029669 | 4.5394 | 44437.9471 | 3.51 | 34360.1784 | 3097.6066
108 | 0.029946 | 4.5361 | 44405.5938 | 3.5076 | 34337.5437 | 3140.3316
109 | 0.030223 | 4.5328 | 44372.882 | 3.5053 | 34314.846 | 3183.3117
110 | 0.030501 | 4.5294 | 44339.8111 | 3.503 | 34292.0858 | 3226.5469
111 | 0.030778 | 4.526 | 44306.3806 | 3.5007 | 34269.2634 | 3270.0372
112 | 0.031055 | 4.5225 | 44272.5897 | 3.4983 | 34246.3793 | 3313.7826
113 | 0.031332 | 4.519 | 44238.4379 | 3.496 | 34223.4338 | 3357.7831
114 | 0.03161 | 4.5155 | 44203.9245 | 3.4936 | 34200.4272 | 3402.0388
115 | 0.031887 | 4.512 | 44169.0489 | 3.4913 | 34177.3601 | 3446.5495
116 | 0.032164 | 4.5084 | 44133.8106 | 3.4889 | 34154.2327 | 3491.3153
117 | 0.032441 | 4.5047 | 44098.2089 | 3.4865 | 34131.0454 | 3536.3362
118 | 0.032719 | 4.501 | 44062.2433 | 3.4842 | 34107.7986 | 3581.6122
119 | 0.032996 | 4.4973 | 44025.9131 | 3.4818 | 34084.4926 | 3627.1433
120 | 0.033273 | 4.4936 | 43989.2179 | 3.4794 | 34061.1278 | 3672.9295
121 | 0.033551 | 4.4898 | 43952.1569 | 3.477 | 34037.7045 | 3718.9708
122 | 0.033828 | 4.486 | 43914.7296 | 3.4746 | 34014.223 | 3765.2672
123 | 0.034105 | 4.4821 | 43876.9354 | 3.4722 | 33990.6838 | 3811.8187
124 | 0.034382 | 4.4782 | 43838.7739 | 3.4698 | 33967.087 | 3858.6254
125 | 0.03466 | 4.4743 | 43800.2443 | 3.4674 | 33943.4331 | 3905.6871
126 | 0.034937 | 4.4703 | 43761.3462 | 3.465 | 33919.7223 | 3953.0039
127 | 0.035214 | 4.4663 | 43722.079 | 3.4625 | 33895.9551 | 4000.5758
128 | 0.035492 | 4.4622 | 43682.4421 | 3.4601 | 33872.1316 | 4048.4028
129 | 0.035769 | 4.4582 | 43642.435 | 3.4577 | 33848.2522 | 4096.4849
130 | 0.036046 | 4.454 | 43602.0571 | 3.4552 | 33824.3172 | 4144.8221
131 | 0.036323 | 4.4499 | 43561.3079 | 3.4528 | 33800.3269 | 4193.4144
132 | 0.036601 | 4.4457 | 43520.1869 | 3.4503 | 33776.2817 | 4242.2619
133 | 0.036878 | 4.4414 | 43478.6934 | 3.4478 | 33752.1817 | 4291.3644
134 | 0.037155 | 4.4372 | 43436.8271 | 3.4454 | 33728.0272 | 4340.722
135 | 0.037433 | 4.4328 | 43394.5873 | 3.4429 | 33703.8187 | 4390.3347
136 | 0.03771 | 4.4285 | 43351.9735 | 3.4404 | 33679.5563 | 4440.2025
137 | 0.037987 | 4.4241 | 43308.9852 | 3.4379 | 33655.2403 | 4490.3254
138 | 0.038264 | 4.4197 | 43265.6218 | 3.4355 | 33630.871 | 4540.7034
139 | 0.038542 | 4.4152 | 43221.8829 | 3.433 | 33606.4486 | 4591.3366
140 | 0.038819 | 4.4107 | 43177.768 | 3.4305 | 33581.9735 | 4642.2248
141 | 0.039096 | 4.4061 | 43133.2765 | 3.428 | 33557.4459 | 4693.3681
142 | 0.039373 | 4.4016 | 43088.4079 | 3.4254 | 33532.8661 | 4744.7665
143 | 0.039651 | 4.3969 | 43043.1617 | 3.4229 | 33508.2343 | 4796.42
144 | 0.039928 | 4.3923 | 42997.5374 | 3.4204 | 33483.5507 | 4848.3286
145 | 0.040205 | 4.3876 | 42951.5345 | 3.4179 | 33458.8157 | 4900.4924
146 | 0.040483 | 4.3828 | 42905.1525 | 3.4153 | 33434.0294 | 4952.9112
147 | 0.04076 | 4.3781 | 42858.3909 | 3.4128 | 33409.1921 | 5005.5851
148 | 0.041037 | 4.3732 | 42811.2492 | 3.4103 | 33384.3042 | 5058.5141
149 | 0.041314 | 4.3684 | 42763.727 | 3.4077 | 33359.3657 | 5111.6982
150 | 0.041592 | 4.3635 | 42715.8237 | 3.4052 | 33334.3769 | 5165.1374
151 | 0.041869 | 4.3586 | 42667.5388 | 3.4026 | 33309.3381 | 5218.8318
152 | 0.042146 | 4.3536 | 42618.872 | 3.4 | 33284.2496 | 5272.7812
153 | 0.042424 | 4.3486 | 42569.8226 | 3.3975 | 33259.1114 | 5326.9857
154 | 0.042701 | 4.3435 | 42520.3902 | 3.3949 | 33233.9239 | 5381.4453
155 | 0.042978 | 4.3384 | 42470.5744 | 3.3923 | 33208.6873 | 5436.16
156 | 0.043255 | 4.3333 | 42420.3746 | 3.3897 | 33183.4018 | 5491.1299
157 | 0.043533 | 4.3282 | 42369.7905 | 3.3872 | 33158.0677 | 5546.3548
158 | 0.04381 | 4.3229 | 42318.8215 | 3.3846 | 33132.6851 | 5601.8348
159 | 0.044087 | 4.3177 | 42267.4671 | 3.382 | 33107.2542 | 5657.5699
160 | 0.044364 | 4.3124 | 42215.727 | 3.3794 | 33081.7753 | 5713.5601
161 | 0.044642 | 4.3071 | 42163.6006 | 3.3768 | 33056.2486 | 5769.8055
162 | 0.044919 | 4.3017 | 42111.0875 | 3.3741 | 33030.6743 | 5826.3059
163 | 0.045196 | 4.2963 | 42058.1872 | 3.3715 | 33005.0526 | 5883.0614
164 | 0.045474 | 4.2909 | 42004.8993 | 3.3689 | 32979.3837 | 5940.072
165 | 0.045751 | 4.2854 | 41951.2234 | 3.3663 | 32953.6677 | 5997.3377
166 | 0.046028 | 4.2799 | 41897.1589 | 3.3636 | 32927.905 | 6054.8586
167 | 0.046305 | 4.2743 | 41842.7055 | 3.361 | 32902.0957 | 6112.6345
168 | 0.046583 | 4.2687 | 41787.8626 | 3.3584 | 32876.24 | 6170.6655
169 | 0.04686 | 4.2631 | 41732.6299 | 3.3557 | 32850.338 | 6228.9516
170 | 0.047137 | 4.2574 | 41677.0069 | 3.3531 | 32824.3901 | 6287.4928
171 | 0.047415 | 4.2517 | 41620.9932 | 3.3504 | 32798.3963 | 6346.2892
172 | 0.047692 | 4.2459 | 41564.5883 | 3.3478 | 32772.3569 | 6405.3406
173 | 0.047969 | 4.2401 | 41507.7918 | 3.3451 | 32746.272 | 6464.6471
174 | 0.048246 | 4.2343 | 41450.6033 | 3.3424 | 32720.1418 | 6524.2087
175 | 0.048524 | 4.2284 | 41393.0224 | 3.3397 | 32693.9665 | 6584.0255
176 | 0.048801 | 4.2225 | 41335.0485 | 3.3371 | 32667.7464 | 6644.0973
177 | 0.049078 | 4.2165 | 41276.6814 | 3.3344 | 32641.4815 | 6704.4242
178 | 0.049355 | 4.2105 | 41217.9205 | 3.3317 | 32615.172 | 6765.0062
179 | 0.049633 | 4.2044 | 41158.7654 | 3.329 | 32588.8182 | 6825.8434
180 | 0.04991 | 4.1984 | 41099.2158 | 3.3263 | 32562.4202 | 6886.9356
181 | 0.050187 | 4.1922 | 41039.2712 | 3.3236 | 32535.9781 | 6948.2829
182 | 0.050465 | 4.1861 | 40978.9311 | 3.3209 | 32509.4922 | 7009.8853
183 | 0.050742 | 4.1799 | 40918.1953 | 3.3182 | 32482.9625 | 7071.7429
184 | 0.051019 | 4.1736 | 40857.0632 | 3.3155 | 32456.3894 | 7133.8555
185 | 0.051296 | 4.1673 | 40795.5344 | 3.3128 | 32429.7729 | 7196.2232
186 | 0.051574 | 4.161 | 40733.6086 | 3.31 | 32403.1131 | 7258.846
187 | 0.051851 | 4.1546 | 40671.2854 | 3.3073 | 32376.4104 | 7321.724
188 | 0.052128 | 4.1482 | 40608.5642 | 3.3046 | 32349.6648 | 7384.857
189 | 0.052406 | 4.1418 | 40545.4448 | 3.3018 | 32322.8764 | 7448.2451
190 | 0.052683 | 4.1353 | 40481.9268 | 3.2991 | 32296.0456 | 7511.8884
191 | 0.05296 | 4.1288 | 40418.0096 | 3.2964 | 32269.1723 | 7575.7867
192 | 0.053237 | 4.1222 | 40353.693 | 3.2936 | 32242.2567 | 7639.9401
193 | 0.053515 | 4.1156 | 40288.9765 | 3.2909 | 32215.2991 | 7704.3486
194 | 0.053792 | 4.1089 | 40223.8598 | 3.2881 | 32188.2996 | 7769.0123
195 | 0.054069 | 4.1022 | 40158.3424 | 3.2853 | 32161.2582 | 7833.931
196 | 0.054346 | 4.0955 | 40092.4239 | 3.2826 | 32134.1752 | 7899.1048
197 | 0.054624 | 4.0887 | 40026.104 | 3.2798 | 32107.0508 | 7964.5338
198 | 0.054901 | 4.0819 | 39959.3823 | 3.277 | 32079.885 | 8030.2178
199 | 0.055178 | 4.0751 | 39892.2584 | 3.2742 | 32052.678 | 8096.1569
200 | 0.055456 | 4.0682 | 39824.7319 | 3.2715 | 32025.43 | 8162.3511
201 | 0.055733 | 4.0612 | 39756.8024 | 3.2687 | 31998.141 | 8228.8005
202 | 0.05601 | 4.0543 | 39688.4695 | 3.2659 | 31970.8113 | 8295.5049
203 | 0.056287 | 4.0472 | 39619.7329 | 3.2631 | 31943.441 | 8362.4644
204 | 0.056565 | 4.0402 | 39550.5921 | 3.2603 | 31916.0302 | 8429.6791
205 | 0.056842 | 4.0331 | 39481.0469 | 3.2575 | 31888.5791 | 8497.1488
206 | 0.057119 | 4.0259 | 39411.0968 | 3.2547 | 31861.0877 | 8564.8736
207 | 0.057397 | 4.0187 | 39340.7414 | 3.2519 | 31833.5563 | 8632.8536
208 | 0.057674 | 4.0115 | 39269.9805 | 3.249 | 31805.985 | 8701.0886
209 | 0.057951 | 4.0042 | 39198.8135 | 3.2462 | 31778.3739 | 8769.5787
210 | 0.058228 | 3.9969 | 39127.2401 | 3.2434 | 31750.7231 | 8838.324
211 | 0.058506 | 3.9896 | 39055.2601 | 3.2406 | 31723.0328 | 8907.3243
212 | 0.058783 | 3.9822 | 38982.8729 | 3.2377 | 31695.3031 | 8976.5797
213 | 0.05906 | 3.9747 | 38910.0782 | 3.2349 | 31667.5341 | 9046.0903
214 | 0.059337 | 3.9673 | 38836.8757 | 3.2321 | 31639.726 | 9115.8559
215 | 0.059615 | 3.9597 | 38763.2651 | 3.2292 | 31611.8788 | 9185.8766
216 | 0.059892 | 3.9522 | 38689.2458 | 3.2264 | 31583.9928 | 9256.1525
217 | 0.060169 | 3.9446 | 38614.8177 | 3.2235 | 31556.068 | 9326.6834
218 | 0.060447 | 3.9369 | 38539.9803 | 3.2207 | 31528.1046 | 9397.4694
219 | 0.060724 | 3.9292 | 38464.7332 | 3.2178 | 31500.1027 | 9468.5106
220 | 0.061001 | 3.9215 | 38389.0761 | 3.2149 | 31472.0624 | 9539.8068
221 | 0.061278 | 3.9137 | 38313.0087 | 3.2121 | 31443.9838 | 9611.3581
222 | 0.061556 | 3.9059 | 38236.5307 | 3.2092 | 31415.8671 | 9683.1646
223 | 0.061833 | 3.8981 | 38159.6415 | 3.2063 | 31387.7124 | 9755.2261
224 | 0.06211 | 3.8902 | 38082.341 | 3.2034 | 31359.5198 | 9827.5427
225 | 0.062388 | 3.8822 | 38004.6287 | 3.2005 | 31331.2894 | 9900.1145
226 | 0.062665 | 3.8743 | 37926.5043 | 3.1977 | 31303.0213 | 9972.9413
227 | 0.062942 | 3.8662 | 37847.9674 | 3.1948 | 31274.7156 | 10046.0232
228 | 0.063219 | 3.8582 | 37769.0178 | 3.1919 | 31246.3726 | 10119.3603
229 | 0.063497 | 3.8501 | 37689.655 | 3.189 | 31217.9922 | 10192.9524
230 | 0.063774 | 3.8419 | 37609.8787 | 3.1861 | 31189.5746 | 10266.7997
231 | 0.064051 | 3.8337 | 37529.6886 | 3.1832 | 31161.1199 | 10340.902
232 | 0.064328 | 3.8255 | 37449.0844 | 3.1803 | 31132.6283 | 10415.2594
233 | 0.064606 | 3.8172 | 37368.0656 | 3.1773 | 31104.0998 | 10489.872
234 | 0.064883 | 3.8089 | 37286.632 | 3.1744 | 31075.5345 | 10564.7396
235 | 0.06516 | 3.8005 | 37204.7832 | 3.1715 | 31046.9326 | 10639.8623
236 | 0.065438 | 3.7921 | 37122.5189 | 3.1686 | 31018.2941 | 10715.2402
237 | 0.065715 | 3.7837 | 37039.8387 | 3.1656 | 30989.6192 | 10790.8731
238 | 0.065992 | 3.7752 | 36956.7423 | 3.1627 | 30960.908 | 10866.7612
239 | 0.066269 | 3.7667 | 36873.2294 | 3.1598 | 30932.1606 | 10942.9043
240 | 0.066547 | 3.7581 | 36789.2997 | 3.1568 | 30903.3771 | 11019.3025
241 | 0.066824 | 3.7495 | 36704.9528 | 3.1539 | 30874.5576 | 11095.9559
242 | 0.067101 | 3.7408 | 36620.1883 | 3.1509 | 30845.7021 | 11172.8643
243 | 0.067379 | 3.7321 | 36535.0061 | 3.148 | 30816.8109 | 11250.0279
244 | 0.067656 | 3.7234 | 36449.4056 | 3.145 | 30787.884 | 11327.4465
245 | 0.067933 | 3.7146 | 36363.3866 | 3.1421 | 30758.9215 | 11405.1202
246 | 0.06821 | 3.7058 | 36276.9489 | 3.1391 | 30729.9235 | 11483.0491
247 | 0.068488 | 3.6969 | 36190.0919 | 3.1362 | 30700.8902 | 11561.233
248 | 0.068765 | 3.688 | 36102.8156 | 3.1332 | 30671.8215 | 11639.6721
249 | 0.069042 | 3.679 | 36015.1194 | 3.1302 | 30642.7177 | 11718.3662
250 | 0.069319 | 3.67 | 35927.0031 | 3.1272 | 30613.5787 | 11797.3155
251 | 0.069597 | 3.661 | 35838.4663 | 3.1243 | 30584.4048 | 11876.5198
252 | 0.069874 | 3.6519 | 35749.5088 | 3.1213 | 30555.196 | 11955.9792
253 | 0.070151 | 3.6427 | 35660.1303 | 3.1183 | 30525.9524 | 12035.6938
254 | 0.070429 | 3.6336 | 35570.3303 | 3.1153 | 30496.6741 | 12115.6634
255 | 0.070706 | 3.6244 | 35480.1087 | 3.1123 | 30467.3612 | 12195.8882
256 | 0.070983 | 3.6151 | 35389.465 | 3.1093 | 30438.0138 | 12276.368
257 | 0.07126 | 3.6058 | 35298.399 | 3.1063 | 30408.632 | 12357.103
258 | 0.071538 | 3.5965 | 35206.9104 | 3.1033 | 30379.2159 | 12438.093
259 | 0.071815 | 3.5871 | 35114.9988 | 3.1003 | 30349.7655 | 12519.3381
260 | 0.072092 | 3.5776 | 35022.6639 | 3.0973 | 30320.2811 | 12600.8384
261 | 0.07237 | 3.5682 | 34929.9054 | 3.0943 | 30290.7625 | 12682.5937
262 | 0.072647 | 3.5586 | 34836.7231 | 3.0912 | 30261.2101 | 12764.6042
263 | 0.072924 | 3.5491 | 34743.1166 | 3.0882 | 30231.6237 | 12846.8697
264 | 0.073201 | 3.5395 | 34649.0855 | 3.0852 | 30202.0036 | 12929.3904
265 | 0.073479 | 3.5298 | 34554.6297 | 3.0822 | 30172.3498 | 13012.1661
266 | 0.073756 | 3.5201 | 34459.7487 | 3.0791 | 30142.6625 | 13095.197
267 | 0.074033 | 3.5104 | 34364.4423 | 3.0761 | 30112.9416 | 13178.4829
268 | 0.07431 | 3.5006 | 34268.7102 | 3.0731 | 30083.1873 | 13262.024
269 | 0.074588 | 3.4908 | 34172.5521 | 3.07 | 30053.3997 | 13345.8201
270 | 0.074865 | 3.4809 | 34075.9677 | 3.067 | 30023.5789 | 13429.8713
271 | 0.075142 | 3.471 | 33978.9566 | 3.0639 | 29993.7249 | 13514.1777
272 | 0.07542 | 3.4611 | 33881.5186 | 3.0609 | 29963.8378 | 13598.7391
273 | 0.075697 | 3.4511 | 33783.6533 | 3.0578 | 29933.9177 | 13683.5557
274 | 0.075974 | 3.441 | 33685.3606 | 3.0547 | 29903.9648 | 13768.6273
275 | 0.076251 | 3.4309 | 33586.64 | 3.0517 | 29873.979 | 13853.9541
276 | 0.076529 | 3.4208 | 33487.4913 | 3.0486 | 29843.9605 | 13939.5359
277 | 0.076806 | 3.4106 | 33387.9142 | 3.0455 | 29813.9094 | 14025.3729
278 | 0.077083 | 3.4004 | 33287.9084 | 3.0425 | 29783.8257 | 14111.4649
279 | 0.07736 | 3.3902 | 33187.4736 | 3.0394 | 29753.7095 | 14197.8121
280 | 0.077638 | 3.3799 | 33086.6095 | 3.0363 | 29723.5609 | 14284.4143
281 | 0.077915 | 3.3695 | 32985.3158 | 3.0332 | 29693.38 | 14371.2717
282 | 0.078192 | 3.3591 | 32883.5922 | 3.0301 | 29663.1669 | 14458.3841
283 | 0.07847 | 3.3487 | 32781.4385 | 3.0271 | 29632.9216 | 14545.7517
284 | 0.078747 | 3.3382 | 32678.8543 | 3.024 | 29602.6442 | 14633.3743
285 | 0.079024 | 3.3277 | 32575.8394 | 3.0209 | 29572.3348 | 14721.2521
286 | 0.079301 | 3.3171 | 32472.3934 | 3.0178 | 29541.9935 | 14809.3849
287 | 0.079579 | 3.3065 | 32368.5161 | 3.0147 | 29511.6204 | 14897.7729
288 | 0.079856 | 3.2958 | 32264.2072 | 3.0116 | 29481.2155 | 14986.4159
289 | 0.080133 | 3.2851 | 32159.4664 | 3.0085 | 29450.7789 | 15075.3141
290 | 0.080411 | 3.2744 | 32054.2935 | 3.0053 | 29420.3107 | 15164.4673
291 | 0.080688 | 3.2636 | 31948.6881 | 3.0022 | 29389.8109 | 15253.8757
292 | 0.080965 | 3.2528 | 31842.6499 | 2.9991 | 29359.2797 | 15343.5391
293 | 0.081242 | 3.2419 | 31736.1787 | 2.996 | 29328.7171 | 15433.4577
294 | 0.08152 | 3.231 | 31629.2742 | 2.9929 | 29298.1232 | 15523.6313
295 | 0.081797 | 3.22 | 31521.9362 | 2.9897 | 29267.4981 | 15614.0601
296 | 0.082074 | 3.209 | 31414.1642 | 2.9866 | 29236.8418 | 15704.744
297 | 0.082352 | 3.198 | 31305.9581 | 2.9835 | 29206.1544 | 15795.6829
298 | 0.082629 | 3.1869 | 31197.3176 | 2.9803 | 29175.4361 | 15886.877
299 | 0.082906 | 3.1757 | 31088.2424 | 2.9772 | 29144.6867 | 15978.3261
300 | 0.083183 | 3.1645 | 30978.7323 | 2.974 | 29113.9065 | 16070.0304
301 | 0.083461 | 3.1533 | 30868.7868 | 2.9709 | 29083.0955 | 16161.9897
302 | 0.083738 | 3.142 | 30758.4058 | 2.9677 | 29052.2538 | 16254.2042
303 | 0.084015 | 3.1307 | 30647.5891 | 2.9646 | 29021.3814 | 16346.6737
304 | 0.084292 | 3.1193 | 30536.3362 | 2.9614 | 28990.4785 | 16439.3984
305 | 0.08457 | 3.1079 | 30424.647 | 2.9583 | 28959.545 | 16532.3781
306 | 0.084847 | 3.0965 | 30312.5212 | 2.9551 | 28928.5811 | 16625.613
307 | 0.085124 | 3.085 | 30199.9585 | 2.9519 | 28897.5868 | 16719.103
308 | 0.085402 | 3.0734 | 30086.9586 | 2.9488 | 28866.5623 | 16812.848
309 | 0.085679 | 3.0619 | 29973.5213 | 2.9456 | 28835.5074 | 16906.8482
310 | 0.085956 | 3.0502 | 29859.6463 | 2.9424 | 28804.4225 | 17001.1034
311 | 0.086233 | 3.0385 | 29745.3333 | 2.9392 | 28773.3074 | 17095.6138
312 | 0.086511 | 3.0268 | 29630.5821 | 2.9361 | 28742.1623 | 17190.3792
313 | 0.086788 | 3.0151 | 29515.3923 | 2.9329 | 28710.9872 | 17285.3998
314 | 0.087065 | 3.0032 | 29399.7638 | 2.9297 | 28679.7823 | 17380.6755
315 | 0.087343 | 2.9914 | 29283.6963 | 2.9265 | 28648.5475 | 17476.2062
316 | 0.08762 | 2.9795 | 29167.1894 | 2.9233 | 28617.2829 | 17571.9921
317 | 0.087897 | 2.9675 | 29050.243 | 2.9201 | 28585.9887 | 17668.033
318 | 0.088174 | 2.9555 | 28932.8567 | 2.9169 | 28554.6648 | 17764.3291
319 | 0.088452 | 2.9435 | 28815.0303 | 2.9137 | 28523.3114 | 17860.8803
320 | 0.088729 | 2.9314 | 28696.7636 | 2.9105 | 28491.9284 | 17957.6865
321 | 0.089006 | 2.9193 | 28578.0562 | 2.9073 | 28460.516 | 18054.7479
322 | 0.089283 | 2.9071 | 28458.908 | 2.9041 | 28429.0743 | 18152.0643
323 | 0.089561 | 2.8949 | 28339.3186 | 2.9009 | 28397.6032 | 18249.6359
324 | 0.089838 | 2.8827 | 28219.2878 | 2.8977 | 28366.1029 | 18347.4626
325 | 0.090115 | 2.8703 | 28098.8153 | 2.8944 | 28334.5735 | 18445.5443
326 | 0.090393 | 2.858 | 27977.901 | 2.8912 | 28303.0149 | 18543.8812
327 | 0.09067 | 2.8456 | 27856.5444 | 2.888 | 28271.4272 | 18642.4731
328 | 0.090947 | 2.8332 | 27734.7454 | 2.8847 | 28239.8106 | 18741.3202
329 | 0.091224 | 2.8207 | 27612.5037 | 2.8815 | 28208.165 | 18840.4224
330 | 0.091502 | 2.8081 | 27489.8191 | 2.8783 | 28176.4906 | 18939.7796
331 | 0.091779 | 2.7956 | 27366.6912 | 2.875 | 28144.7873 | 19039.392
332 | 0.092056 | 2.7829 | 27243.1199 | 2.8718 | 28113.0553 | 19139.2594
333 | 0.092333 | 2.7703 | 27119.1048 | 2.8686 | 28081.2946 | 19239.382
334 | 0.092611 | 2.7576 | 26994.6458 | 2.8653 | 28049.5053 | 19339.7597
335 | 0.092888 | 2.7448 | 26869.7426 | 2.8621 | 28017.6874 | 19440.3924
336 | 0.093165 | 2.732 | 26744.3949 | 2.8588 | 27985.841 | 19541.2803
337 | 0.093443 | 2.7191 | 26618.6025 | 2.8555 | 27953.9662 | 19642.4233
338 | 0.09372 | 2.7062 | 26492.3651 | 2.8523 | 27922.063 | 19743.8213
339 | 0.093997 | 2.6933 | 26365.6824 | 2.849 | 27890.1314 | 19845.4745
340 | 0.094274 | 2.6803 | 26238.5543 | 2.8458 | 27858.1716 | 19947.3827
341 | 0.094552 | 2.6673 | 26110.9805 | 2.8425 | 27826.1836 | 20049.5461
342 | 0.094829 | 2.6542 | 25982.9607 | 2.8392 | 27794.1674 | 20151.9646
343 | 0.095106 | 2.6411 | 25854.4946 | 2.836 | 27762.1231 | 20254.6381
344 | 0.095384 | 2.6279 | 25725.5821 | 2.8327 | 27730.0508 | 20357.5668
345 | 0.095661 | 2.6147 | 25596.2229 | 2.8294 | 27697.9505 | 20460.7506
346 | 0.095938 | 2.6014 | 25466.4167 | 2.8261 | 27665.8223 | 20564.1894
347 | 0.096215 | 2.5881 | 25336.1632 | 2.8228 | 27633.6662 | 20667.8834
348 | 0.096493 | 2.5748 | 25205.4624 | 2.8195 | 27601.4823 | 20771.8325
349 | 0.09677 | 2.5614 | 25074.3138 | 2.8163 | 27569.2706 | 20876.0366
350 | 0.097047 | 2.5479 | 24942.7173 | 2.813 | 27537.0312 | 20980.4959
351 | 0.097325 | 2.5345 | 24810.6726 | 2.8097 | 27504.7642 | 21085.2103
352 | 0.097602 | 2.5209 | 24678.1794 | 2.8064 | 27472.4696 | 21190.1797
353 | 0.097879 | 2.5073 | 24545.2376 | 2.8031 | 27440.1475 | 21295.4043
354 | 0.098156 | 2.4937 | 24411.8469 | 2.7998 | 27407.7978 | 21400.884
355 | 0.098434 | 2.48 | 24278.007 | 2.7965 | 27375.4208 | 21506.6187
356 | 0.098711 | 2.4663 | 24143.7177 | 2.7931 | 27343.0164 | 21612.6086
357 | 0.098988 | 2.4526 | 24008.9787 | 2.7898 | 27310.5846 | 21718.8536
358 | 0.099265 | 2.4388 | 23873.7899 | 2.7865 | 27278.1256 | 21825.3536
359 | 0.099543 | 2.4249 | 23738.151 | 2.7832 | 27245.6394 | 21932.1088
360 | 0.09982 | 2.411 | 23602.0617 | 2.7799 | 27213.126 | 22039.1191
361 | 0.1001 | 2.397 | 23465.5218 | 2.7765 | 27180.5856 | 22146.3845
362 | 0.10037 | 2.3831 | 23328.5311 | 2.7732 | 27148.018 | 22253.9049
363 | 0.10065 | 2.369 | 23191.0893 | 2.7699 | 27115.4235 | 22361.6805
364 | 0.10093 | 2.3549 | 23053.1962 | 2.7666 | 27082.802 | 22469.7112
365 | 0.10121 | 2.3408 | 22914.8516 | 2.7632 | 27050.1536 | 22577.9969
366 | 0.10148 | 2.3266 | 22776.0551 | 2.7599 | 27017.4784 | 22686.5378
367 | 0.10176 | 2.3124 | 22636.8067 | 2.7565 | 26984.7764 | 22795.3338
368 | 0.10204 | 2.2981 | 22497.106 | 2.7532 | 26952.0476 | 22904.3848
369 | 0.10232 | 2.2838 | 22356.9529 | 2.7499 | 26919.2922 | 23013.691
370 | 0.10259 | 2.2694 | 22216.347 | 2.7465 | 26886.5101 | 23123.2523
371 | 0.10287 | 2.255 | 22075.2882 | 2.7432 | 26853.7014 | 23233.0687
372 | 0.10315 | 2.2406 | 21933.7762 | 2.7398 | 26820.8662 | 23343.1401
373 | 0.10342 | 2.2261 | 21791.8108 | 2.7364 | 26788.0044 | 23453.4667
374 | 0.1037 | 2.2115 | 21649.3917 | 2.7331 | 26755.1163 | 23564.0484
375 | 0.10398 | 2.1969 | 21506.5188 | 2.7297 | 26722.2017 | 23674.8851
376 | 0.10426 | 2.1823 | 21363.1918 | 2.7264 | 26689.2608 | 23785.977
377 | 0.10453 | 2.1676 | 21219.4104 | 2.723 | 26656.2936 | 23897.324
378 | 0.10481 | 2.1529 | 21075.1745 | 2.7196 | 26623.3002 | 24008.9261
379 | 0.10509 | 2.1381 | 20930.4838 | 2.7162 | 26590.2806 | 24120.7832
380 | 0.10537 | 2.1233 | 20785.338 | 2.7129 | 26557.2348 | 24232.8955
381 | 0.10564 | 2.1084 | 20639.7371 | 2.7095 | 26524.1629 | 24345.2629
382 | 0.10592 | 2.0935 | 20493.6806 | 2.7061 | 26491.065 | 24457.8854
383 | 0.1062 | 2.0785 | 20347.1684 | 2.7027 | 26457.9411 | 24570.7629
384 | 0.10647 | 2.0635 | 20200.2004 | 2.6993 | 26424.7912 | 24683.8956
385 | 0.10675 | 2.0484 | 20052.7761 | 2.696 | 26391.6154 | 24797.2834
386 | 0.10703 | 2.0333 | 19904.8955 | 2.6926 | 26358.4138 | 24910.9263
387 | 0.10731 | 2.0182 | 19756.5582 | 2.6892 | 26325.1863 | 25024.8242
388 | 0.10758 | 2.003 | 19607.7642 | 2.6858 | 26291.9331 | 25138.9773
389 | 0.10786 | 1.9877 | 19458.5131 | 2.6824 | 26258.6541 | 25253.3855
390 | 0.10814 | 1.9724 | 19308.8047 | 2.679 | 26225.3495 | 25368.0488
391 | 0.10842 | 1.9571 | 19158.6388 | 2.6756 | 26192.0192 | 25482.9671
392 | 0.10869 | 1.9417 | 19008.0152 | 2.6722 | 26158.6634 | 25598.1406
393 | 0.10897 | 1.9263 | 18856.9336 | 2.6687 | 26125.282 | 25713.5692
394 | 0.10925 | 1.9108 | 18705.3939 | 2.6653 | 26091.8751 | 25829.2529
395 | 0.10952 | 1.8953 | 18553.3958 | 2.6619 | 26058.4428 | 25945.1917
396 | 0.1098 | 1.8797 | 18400.9391 | 2.6585 | 26024.9851 | 26061.3855
397 | 0.11008 | 1.8641 | 18248.0235 | 2.6551 | 25991.502 | 26177.8345
398 | 0.11036 | 1.8484 | 18094.6489 | 2.6517 | 25957.9936 | 26294.5386
399 | 0.11063 | 1.8327 | 17940.815 | 2.6482 | 25924.46 | 26411.4978
400 | 0.11091 | 1.8169 | 17786.5217 | 2.6448 | 25890.9011 | 26528.712
401 | 0.11119 | 1.8011 | 17631.7686 | 2.6414 | 25857.317 | 26646.1814
402 | 0.11147 | 1.7853 | 17476.5556 | 2.6379 | 25823.7078 | 26763.9059
403 | 0.11174 | 1.7694 | 17320.8825 | 2.6345 | 25790.0736 | 26881.8855
404 | 0.11202 | 1.7534 | 17164.749 | 2.6311 | 25756.4142 | 27000.1202
405 | 0.1123 | 1.7374 | 17008.1549 | 2.6276 | 25722.7299 | 27118.6099
406 | 0.11257 | 1.7214 | 16851.1001 | 2.6242 | 25689.0206 | 27237.3548
407 | 0.11285 | 1.7053 | 16693.5842 | 2.6207 | 25655.2864 | 27356.3548
408 | 0.11313 | 1.6891 | 16535.6071 | 2.6173 | 25621.5273 | 27475.6099
409 | 0.11341 | 1.673 | 16377.1686 | 2.6138 | 25587.7434 | 27595.1201
410 | 0.11368 | 1.6567 | 16218.2684 | 2.6104 | 25553.9347 | 27714.8853
411 | 0.11396 | 1.6404 | 16058.9063 | 2.6069 | 25520.1012 | 27834.9057
412 | 0.11424 | 1.6241 | 15899.0822 | 2.6035 | 25486.2431 | 27955.1812
413 | 0.11452 | 1.6077 | 15738.7958 | 2.6 | 25452.3603 | 28075.7118
414 | 0.11479 | 1.5913 | 15578.0468 | 2.5965 | 25418.4528 | 28196.4975
415 | 0.11507 | 1.5749 | 15416.8351 | 2.5931 | 25384.5208 | 28317.5383
416 | 0.11535 | 1.5583 | 15255.1606 | 2.5896 | 25350.5642 | 28438.8341
417 | 0.11562 | 1.5418 | 15093.0228 | 2.5861 | 25316.5832 | 28560.3851
418 | 0.1159 | 1.5252 | 14930.4217 | 2.5827 | 25282.5777 | 28682.1912
419 | 0.11618 | 1.5085 | 14767.3571 | 2.5792 | 25248.5477 | 28804.2524
420 | 0.11646 | 1.4918 | 14603.8286 | 2.5757 | 25214.4934 | 28926.5687
421 | 0.11673 | 1.4751 | 14439.8362 | 2.5722 | 25180.4148 | 29049.1401
422 | 0.11701 | 1.4583 | 14275.3796 | 2.5687 | 25146.3119 | 29171.9665
423 | 0.11729 | 1.4414 | 14110.4585 | 2.5653 | 25112.1847 | 29295.0481
424 | 0.11757 | 1.4245 | 13945.0729 | 2.5618 | 25078.0333 | 29418.3848
425 | 0.11784 | 1.4076 | 13779.2224 | 2.5583 | 25043.8577 | 29541.9766
426 | 0.11812 | 1.3906 | 13612.9069 | 2.5548 | 25009.658 | 29665.8235
427 | 0.1184 | 1.3735 | 13446.1261 | 2.5513 | 24975.4342 | 29789.9255
428 | 0.11867 | 1.3565 | 13278.88 | 2.5478 | 24941.1864 | 29914.2826
429 | 0.11895 | 1.3393 | 13111.1681 | 2.5443 | 24906.9145 | 30038.8947
430 | 0.11923 | 1.3222 | 12942.9904 | 2.5408 | 24872.6187 | 30163.762
431 | 0.11951 | 1.3049 | 12774.3466 | 2.5373 | 24838.2989 | 30288.8844
432 | 0.11978 | 1.2876 | 12605.2366 | 2.5338 | 24803.9553 | 30414.2619
433 | 0.12006 | 1.2703 | 12435.6601 | 2.5303 | 24769.5877 | 30539.8945
434 | 0.12034 | 1.253 | 12265.6168 | 2.5267 | 24735.1964 | 30665.7822
435 | 0.12062 | 1.2355 | 12095.1068 | 2.5232 | 24700.7813 | 30791.925
436 | 0.12089 | 1.2181 | 11924.1296 | 2.5197 | 24666.3424 | 30918.3228
437 | 0.12117 | 1.2006 | 11752.6851 | 2.5162 | 24631.8798 | 31044.9758
438 | 0.12145 | 1.183 | 11580.7731 | 2.5127 | 24597.3936 | 31171.8839
439 | 0.12172 | 1.1654 | 11408.3934 | 2.5091 | 24562.8837 | 31299.0471
440 | 0.122 | 1.1477 | 11235.5458 | 2.5056 | 24528.3503 | 31426.4654
441 | 0.12228 | 1.13 | 11062.2301 | 2.5021 | 24493.7933 | 31554.1388
442 | 0.12256 | 1.1123 | 10888.4461 | 2.4986 | 24459.2128 | 31682.0673
443 | 0.12283 | 1.0945 | 10714.1936 | 2.495 | 24424.6087 | 31810.2509
444 | 0.12311 | 1.0766 | 10539.4724 | 2.4915 | 24389.9813 | 31938.6896
445 | 0.12339 | 1.0587 | 10364.2823 | 2.4879 | 24355.3304 | 32067.3833
446 | 0.12367 | 1.0408 | 10188.623 | 2.4844 | 24320.6562 | 32196.3322
447 | 0.12394 | 1.0228 | 10012.4944 | 2.4809 | 24285.9587 | 32325.5362
448 | 0.12422 | 1.0048 | 9835.8964 | 2.4773 | 24251.2378 | 32454.9953
449 | 0.1245 | 0.98667 | 9658.8286 | 2.4738 | 24216.4937 | 32584.7095
450 | 0.12478 | 0.96853 | 9481.2909 | 2.4702 | 24181.7264 | 32714.6788
451 | 0.12505 | 0.95035 | 9303.2831 | 2.4667 | 24146.9359 | 32844.9032
452 | 0.12533 | 0.93212 | 9124.8049 | 2.4631 | 24112.1222 | 32975.3827
453 | 0.12561 | 0.91384 | 8945.8563 | 2.4595 | 24077.2854 | 33106.1173
454 | 0.12588 | 0.89551 | 8766.437 | 2.456 | 24042.4256 | 33237.107
455 | 0.12616 | 0.87713 | 8586.5467 | 2.4524 | 24007.5427 | 33368.3518
456 | 0.12644 | 0.85871 | 8406.1854 | 2.4488 | 23972.6368 | 33499.8516
457 | 0.12672 | 0.84024 | 8225.3528 | 2.4453 | 23937.7079 | 33631.6066
458 | 0.12699 | 0.82171 | 8044.0487 | 2.4417 | 23902.7561 | 33763.6167
459 | 0.12727 | 0.80315 | 7862.2729 | 2.4381 | 23867.7814 | 33895.8819
460 | 0.12755 | 0.78453 | 7680.0252 | 2.4346 | 23832.7838 | 34028.4022
461 | 0.12783 | 0.76586 | 7497.3054 | 2.431 | 23797.7634 | 34161.1776
462 | 0.1281 | 0.74715 | 7314.1134 | 2.4274 | 23762.7202 | 34294.2081
463 | 0.12838 | 0.72839 | 7130.4489 | 2.4238 | 23727.6542 | 34427.4937
464 | 0.12866 | 0.70958 | 6946.3117 | 2.4202 | 23692.5655 | 34561.0344
465 | 0.12893 | 0.69072 | 6761.7017 | 2.4167 | 23657.4541 | 34694.8302
466 | 0.12921 | 0.67181 | 6576.6187 | 2.4131 | 23622.32 | 34828.8811
467 | 0.12949 | 0.65286 | 6391.0623 | 2.4095 | 23587.1634 | 34963.1871
468 | 0.12977 | 0.63386 | 6205.0326 | 2.4059 | 23551.9841 | 35097.7482
469 | 0.13004 | 0.6148 | 6018.5292 | 2.4023 | 23516.7822 | 35232.5644
470 | 0.13032 | 0.5957 | 5831.5521 | 2.3987 | 23481.5579 | 35367.6357
471 | 0.1306 | 0.57656 | 5644.1009 | 2.3951 | 23446.311 | 35502.9621
472 | 0.13088 | 0.55736 | 5456.1755 | 2.3915 | 23411.0417 | 35638.5436
473 | 0.13115 | 0.53811 | 5267.7757 | 2.3879 | 23375.75 | 35774.3802
474 | 0.13143 | 0.51882 | 5078.9013 | 2.3843 | 23340.4359 | 35910.4719
475 | 0.13171 | 0.49948 | 4889.5522 | 2.3807 | 23305.0994 | 36046.8187
476 | 0.13198 | 0.48009 | 4699.728 | 2.377 | 23269.7406 | 36183.4205
477 | 0.13226 | 0.46065 | 4509.4288 | 2.3734 | 23234.3595 | 36320.2775
478 | 0.13254 | 0.44116 | 4318.6542 | 2.3698 | 23198.9562 | 36457.3896
479 | 0.13282 | 0.42162 | 4127.404 | 2.3662 | 23163.5306 | 36594.7568
480 | 0.13309 | 0.40204 | 3935.6782 | 2.3626 | 23128.0828 | 36732.3791
481 | 0.13337 | 0.3824 | 3743.4764 | 2.359 | 23092.6129 | 36870.2565
482 | 0.13365 | 0.36272 | 3550.7985 | 2.3553 | 23057.1208 | 37008.389
483 | 0.13393 | 0.34299 | 3357.6444 | 2.3517 | 23021.6066 | 37146.7766
484 | 0.1342 | 0.32321 | 3164.0137 | 2.3481 | 22986.0704 | 37285.4193
485 | 0.13448 | 0.30338 | 2969.9064 | 2.3444 | 22950.5121 | 37424.3171
486 | 0.13476 | 0.2835 | 2775.3223 | 2.3408 | 22914.9319 | 37563.47
487 | 0.13503 | 0.26358 | 2580.2611 | 2.3372 | 22879.3296 | 37702.878
488 | 0.13531 | 0.2436 | 2384.7227 | 2.3335 | 22843.7055 | 37842.5411
489 | 0.13559 | 0.22358 | 2188.7069 | 2.3299 | 22808.0594 | 37982.4593
490 | 0.13587 | 0.20351 | 1992.2135 | 2.3262 | 22772.3914 | 38122.6326
491 | 0.13614 | 0.18339 | 1795.2424 | 2.3226 | 22736.7016 | 38263.061
492 | 0.13642 | 0.16322 | 1597.7932 | 2.3189 | 22700.99 | 38403.7445
493 | 0.1367 | 0.143 | 1399.8659 | 2.3153 | 22665.2566 | 38544.6831
494 | 0.13698 | 0.12273 | 1201.4603 | 2.3116 | 22629.5015 | 38685.8768
495 | 0.13725 | 0.10242 | 1002.5762 | 2.308 | 22593.7246 | 38827.3256
496 | 0.13753 | 0.08205 | 803.2133 | 2.3043 | 22557.9261 | 38969.0295
497 | 0.13781 | 0.061636 | 603.3716 | 2.3007 | 22522.1059 | 39110.9886
498 | 0.13808 | 0.041172 | 403.0508 | 2.297 | 22486.264 | 39253.2027
499 | 0.13836 | 0.02066 | 202.2508 | 2.2934 | 22450.4006 | 39395.6719
500 | 0.13864 | 9.9221e-05 | 0.97131 | 2.2897 | 22414.5156 | 39538.3962

## Passiv
94.4 | L/h |  |  | V' | 94.4 | L/h
|  |  |  | dT | 20 | K
dt [K] | P [W] |  |  | vertikal | 121.68 | W
0 | 0 | 323.0257 | 83.7795 | horizontal | 209.56 | W
5 | 61.4909 | 323.0257 | 83.7795
7.5 | 89.7102 | 323.0257 | 83.7795
10 | 116.4249 | 323.0257 | 83.7795
12.5 | 141.7523 | 323.0257 | 83.7795
15 | 165.7976 | 323.0257 | 83.7795
17.5 | 188.6559 | 323.0257 | 83.7795
20 | 210.4128 | 323.0257 | 83.7795
22.5 | 231.1462 | 323.0257 | 83.7795
25 | 250.9266 | 323.0257 | 83.7795
27.5 | 269.8183 | 323.0257 | 83.7795
30 | 287.8797 | 323.0257 | 83.7795
32.5 | 305.1645 | 323.0257 | 83.7795
35 | 321.7217 | 323.0257 | 83.7795
37.5 | 337.5963 | 323.0257 | 83.7795
40 | 352.8297 | 323.0257 | 83.7795
42.5 | 367.4599 | 323.0257 | 83.7795
45 | 381.522 | 323.0257 | 83.7795
47.5 | 395.0486 | 323.0257 | 83.7795
50 | 408.0696 | 323.0257 | 83.7795
52.5 | 420.6129 | 323.0257 | 83.7795
55 | 432.7043 | 323.0257 | 83.7795
57.5 | 444.3677 | 323.0257 | 83.7795
60 | 455.6256 | 323.0257 | 83.7795
62.5 | 466.4986 | 323.0257 | 83.7795
65 | 477.0063 | 323.0257 | 83.7795
67.5 | 487.1666 | 323.0257 | 83.7795
70 | 496.9966 | 323.0257 | 83.7795
72.5 | 506.5121 | 323.0257 | 83.7795
75 | 515.7279 | 323.0257 | 83.7795

## 1,5 mm Noctua F12
kg/s | L/h | min^-1 | m/s | m³/h | Gesamt [m³/h] | dp Fluid [Pa] | Tin [K] | TAmbient [K] | Tout_avg | dTFluid [K] | P [W] | Log dT [K] | cp [J/kg * K] | ρ [kg/m³]
0 | 0 | 0 | 0 | 0 | 0 | 0 | 315 | 295 |  |  | 0 |  | 4180 | 991.5 |  |  |  | -144.2437 | 10.5287 | -0.031257 | 2.9456e-05 | 17554.4539 | -125.6923 | 0.39362 | -0.0004108 | 2.3064 | -0.0037613 | 995.1762 | 0.039735 | -1.0409 | 4.3025 | 1.0235
0.008 | 28.9659 | 0 | 0.108 | 5.2877 | 42.3014 | 547.6616 | 315 | 295 | 298.1572 | 16.8428 | 125.6721 | 9.1237 | 4180.2732 | 994.2743 |  |  |  | -144.2437 | 10.5287 | -0.031257 | 2.9456e-05 | 17554.4539 | -125.6923 | 0.39362 | -0.0004108 | 2.3064 | -0.0037613 | 995.1762 | 0.039735 | -1.0409 | 4.3025 | 1.0235
0.014 | 50.7166 | 0 | 0.108 | 5.2877 | 42.3014 | 1097.7652 | 315 | 295 | 301.9509 | 13.0491 | 170.069 | 12.3471 | 4179.4501 | 993.757 |  |  |  | -144.2437 | 10.5287 | -0.031257 | 2.9456e-05 | 17554.4539 | -125.6923 | 0.39362 | -0.0004108 | 2.3064 | -0.0037613 | 995.1762 | 0.039735 | -1.0409 | 4.3025 | 1.0235
0.02 | 72.4808 | 0 | 0.108 | 5.2877 | 42.3014 | 1767.318 | 315 | 295 | 304.5365 | 10.4635 | 194.6064 | 14.1283 | 4179.0705 | 993.3664 |  |  |  | -144.2437 | 10.5287 | -0.031257 | 2.9456e-05 | 17554.4539 | -125.6923 | 0.39362 | -0.0004108 | 2.3064 | -0.0037613 | 995.1762 | 0.039735 | -1.0409 | 4.3025 | 1.0235
0.026 | 94.2521 | 0 | 0.108 | 5.2877 | 42.3014 | 2556.32 | 315 | 295 | 306.3093 | 8.6907 | 209.9762 | 15.244 | 4178.8823 | 993.0817 |  |  |  | -144.2437 | 10.5287 | -0.031257 | 2.9456e-05 | 17554.4539 | -125.6923 | 0.39362 | -0.0004108 | 2.3064 | -0.0037613 | 995.1762 | 0.039735 | -1.0409 | 4.3025 | 1.0235
0.032 | 116.0274 | 0 | 0.108 | 5.2877 | 42.3014 | 3464.7712 | 315 | 295 | 307.5821 | 7.4179 | 220.4692 | 16.0056 | 4178.7788 | 992.8692 |  |  |  | -144.2437 | 10.5287 | -0.031257 | 2.9456e-05 | 17554.4539 | -125.6923 | 0.39362 | -0.0004108 | 2.3064 | -0.0037613 | 995.1762 | 0.039735 | -1.0409 | 4.3025 | 1.0235
0.038 | 137.8052 | 0 | 0.108 | 5.2877 | 42.3014 | 4492.6716 | 315 | 295 | 308.5353 | 6.4647 | 228.0778 | 16.5578 | 4178.7169 | 992.7057 |  |  |  | -144.2437 | 10.5287 | -0.031257 | 2.9456e-05 | 17554.4539 | -125.6923 | 0.39362 | -0.0004108 | 2.3064 | -0.0037613 | 995.1762 | 0.039735 | -1.0409 | 4.3025 | 1.0235
0.044 | 159.5847 | 0 | 0.108 | 5.2877 | 42.3014 | 5640.0212 | 315 | 295 | 309.2739 | 5.7261 | 233.8437 | 16.9763 | 4178.6774 | 992.5765 |  |  |  | -144.2437 | 10.5287 | -0.031257 | 2.9456e-05 | 17554.4539 | -125.6923 | 0.39362 | -0.0004108 | 2.3064 | -0.0037613 | 995.1762 | 0.039735 | -1.0409 | 4.3025 | 1.0235
0.05 | 181.3653 | 0 | 0.108 | 5.2877 | 42.3014 | 6906.82 | 315 | 295 | 309.8624 | 5.1376 | 238.3624 | 17.3043 | 4178.6507 | 992.472 |  |  |  | -144.2437 | 10.5287 | -0.031257 | 2.9456e-05 | 17554.4539 | -125.6923 | 0.39362 | -0.0004108 | 2.3064 | -0.0037613 | 995.1762 | 0.039735 | -1.0409 | 4.3025 | 1.0235
0.056 | 203.1468 | 0 | 0.108 | 5.2877 | 42.3014 | 8293.068 | 315 | 295 | 310.3419 | 4.6581 | 241.9984 | 17.5682 | 4178.6321 | 992.3859 |  |  |  | -144.2437 | 10.5287 | -0.031257 | 2.9456e-05 | 17554.4539 | -125.6923 | 0.39362 | -0.0004108 | 2.3064 | -0.0037613 | 995.1762 | 0.039735 | -1.0409 | 4.3025 | 1.0235
0.062 | 224.9289 | 0 | 0.108 | 5.2877 | 42.3014 | 9798.7652 | 315 | 295 | 310.74 | 4.26 | 244.987 | 17.785 | 4178.6185 | 992.3138 |  |  |  | -144.2437 | 10.5287 | -0.031257 | 2.9456e-05 | 17554.4539 | -125.6923 | 0.39362 | -0.0004108 | 2.3064 | -0.0037613 | 995.1762 | 0.039735 | -1.0409 | 4.3025 | 1.0235
0.068 | 246.7114 | 0 | 0.108 | 5.2877 | 42.3014 | 11423.9116 | 315 | 295 | 311.0757 | 3.9243 | 247.4867 | 17.9665 | 4178.6084 | 992.2524 |  |  |  | -144.2437 | 10.5287 | -0.031257 | 2.9456e-05 | 17554.4539 | -125.6923 | 0.39362 | -0.0004108 | 2.3064 | -0.0037613 | 995.1762 | 0.039735 | -1.0409 | 4.3025 | 1.0235
0.074 | 268.4937 | 0 | 0.108 | 5.2877 | 42.3014 | 13168.5072 | 315 | 295 | 311.3491 | 3.6509 | 249.5099 | 18.1133 | 4178.601 | 992.2022 |  |  |  | -144.2437 | 10.5287 | -0.031257 | 2.9456e-05 | 17554.4539 | -125.6923 | 0.39362 | -0.0004108 | 2.3064 | -0.0037613 | 995.1762 | 0.039735 | -1.0409 | 4.3025 | 1.0235
0.008 | 28.9622 | 400 | 0.25421 | 10.277 | 82.216 | 547.6616 | 315 | 295 | 297.1538 | 17.8462 | 249.7608 | 8.0081 | 4180.5512 | 994.3995 |  |  |  | -144.2437 | 10.5287 | -0.031257 | 2.9456e-05 | 17554.4539 | -125.6923 | 0.39362 | -0.0004108 | 2.3064 | -0.0037613 | 995.1762 | 0.039735 | -1.0409 | 4.3025 | 1.0235
0.014 | 50.7067 | 400 | 0.25421 | 10.277 | 82.216 | 1097.7652 | 315 | 295 | 300.5814 | 14.4186 | 352.441 | 11.2972 | 4179.708 | 993.9516 |  |  |  | -144.2437 | 10.5287 | -0.031257 | 2.9456e-05 | 17554.4539 | -125.6923 | 0.39362 | -0.0004108 | 2.3064 | -0.0037613 | 995.1762 | 0.039735 | -1.0409 | 4.3025 | 1.0235
0.02 | 72.4655 | 400 | 0.25421 | 10.277 | 82.216 | 1767.318 | 315 | 295 | 303.1755 | 11.8245 | 412.4368 | 13.2178 | 4179.2537 | 993.5757 |  |  |  | -144.2437 | 10.5287 | -0.031257 | 2.9456e-05 | 17554.4539 | -125.6923 | 0.39362 | -0.0004108 | 2.3064 | -0.0037613 | 995.1762 | 0.039735 | -1.0409 | 4.3025 | 1.0235
0.026 | 94.2327 | 400 | 0.25421 | 10.277 | 82.216 | 2556.32 | 315 | 295 | 305.0441 | 9.9559 | 451.1042 | 14.4551 | 4179.0111 | 993.2863 |  |  |  | -144.2437 | 10.5287 | -0.031257 | 2.9456e-05 | 17554.4539 | -125.6923 | 0.39362 | -0.0004108 | 2.3064 | -0.0037613 | 995.1762 | 0.039735 | -1.0409 | 4.3025 | 1.0235
0.032 | 116.0048 | 400 | 0.25421 | 10.277 | 82.216 | 3464.7712 | 315 | 295 | 306.4246 | 8.5754 | 477.9624 | 15.3142 | 4178.8719 | 993.0628 |  |  |  | -144.2437 | 10.5287 | -0.031257 | 2.9456e-05 | 17554.4539 | -125.6923 | 0.39362 | -0.0004108 | 2.3064 | -0.0037613 | 995.1762 | 0.039735 | -1.0409 | 4.3025 | 1.0235
0.038 | 137.78 | 400 | 0.25421 | 10.277 | 82.216 | 4492.6716 | 315 | 295 | 307.4778 | 7.5222 | 497.6649 | 15.9443 | 4178.7864 | 992.8869 |  |  |  | -144.2437 | 10.5287 | -0.031257 | 2.9456e-05 | 17554.4539 | -125.6923 | 0.39362 | -0.0004108 | 2.3064 | -0.0037613 | 995.1762 | 0.039735 | -1.0409 | 4.3025 | 1.0235
0.044 | 159.5575 | 400 | 0.25421 | 10.277 | 82.216 | 5640.0212 | 315 | 295 | 308.3049 | 6.6951 | 512.7209 | 16.4257 | 4178.7307 | 992.7456 |  |  |  | -144.2437 | 10.5287 | -0.031257 | 2.9456e-05 | 17554.4539 | -125.6923 | 0.39362 | -0.0004108 | 2.3064 | -0.0037613 | 995.1762 | 0.039735 | -1.0409 | 4.3025 | 1.0235
0.05 | 181.3365 | 400 | 0.25421 | 10.277 | 82.216 | 6906.82 | 315 | 295 | 308.9703 | 6.0297 | 524.5948 | 16.8052 | 4178.6928 | 992.6299 |  |  |  | -144.2437 | 10.5287 | -0.031257 | 2.9456e-05 | 17554.4539 | -125.6923 | 0.39362 | -0.0004108 | 2.3064 | -0.0037613 | 995.1762 | 0.039735 | -1.0409 | 4.3025 | 1.0235
0.056 | 203.1166 | 400 | 0.25421 | 10.277 | 82.216 | 8293.068 | 315 | 295 | 309.5166 | 5.4834 | 534.1963 | 17.1121 | 4178.6659 | 992.5336 |  |  |  | -144.2437 | 10.5287 | -0.031257 | 2.9456e-05 | 17554.4539 | -125.6923 | 0.39362 | -0.0004108 | 2.3064 | -0.0037613 | 995.1762 | 0.039735 | -1.0409 | 4.3025 | 1.0235
0.062 | 224.8975 | 400 | 0.25421 | 10.277 | 82.216 | 9798.7652 | 315 | 295 | 309.9729 | 5.0271 | 542.1193 | 17.3653 | 4178.6462 | 992.4523 |  |  |  | -144.2437 | 10.5287 | -0.031257 | 2.9456e-05 | 17554.4539 | -125.6923 | 0.39362 | -0.0004108 | 2.3064 | -0.0037613 | 995.1762 | 0.039735 | -1.0409 | 4.3025 | 1.0235
0.068 | 246.679 | 400 | 0.25421 | 10.277 | 82.216 | 11423.9116 | 315 | 295 | 310.3595 | 4.6405 | 548.7677 | 17.5778 | 4178.6314 | 992.3827 |  |  |  | -144.2437 | 10.5287 | -0.031257 | 2.9456e-05 | 17554.4539 | -125.6923 | 0.39362 | -0.0004108 | 2.3064 | -0.0037613 | 995.1762 | 0.039735 | -1.0409 | 4.3025 | 1.0235
0.074 | 268.4603 | 400 | 0.25421 | 10.277 | 82.216 | 13168.5072 | 315 | 295 | 310.6758 | 4.3242 | 554.1631 | 17.7502 | 4178.6206 | 992.3254 |  |  |  | -144.2437 | 10.5287 | -0.031257 | 2.9456e-05 | 17554.4539 | -125.6923 | 0.39362 | -0.0004108 | 2.3064 | -0.0037613 | 995.1762 | 0.039735 | -1.0409 | 4.3025 | 1.0235
0.008 | 28.9595 | 600 | 0.50913 | 20.583 | 164.6637 | 547.6616 | 315 | 295 | 296.3691 | 18.6309 | 382.6091 | 6.9478 | 4180.7877 | 994.4939 |  |  |  | -144.2437 | 10.5287 | -0.031257 | 2.9456e-05 | 17554.4539 | -125.6923 | 0.39362 | -0.0004108 | 2.3064 | -0.0037613 | 995.1762 | 0.039735 | -1.0409 | 4.3025 | 1.0235
0.014 | 50.6978 | 600 | 0.50913 | 20.583 | 164.6637 | 1097.7652 | 315 | 295 | 299.303 | 15.697 | 563.1294 | 10.2166 | 4179.988 | 994.1253 |  |  |  | -144.2437 | 10.5287 | -0.031257 | 2.9456e-05 | 17554.4539 | -125.6923 | 0.39362 | -0.0004108 | 2.3064 | -0.0037613 | 995.1762 | 0.039735 | -1.0409 | 4.3025 | 1.0235
0.02 | 72.4508 | 600 | 0.50913 | 20.583 | 164.6637 | 1767.318 | 315 | 295 | 301.8108 | 13.1892 | 675.2528 | 12.2437 | 4179.4746 | 993.7773 |  |  |  | -144.2437 | 10.5287 | -0.031257 | 2.9456e-05 | 17554.4539 | -125.6923 | 0.39362 | -0.0004108 | 2.3064 | -0.0037613 | 995.1762 | 0.039735 | -1.0409 | 4.3025 | 1.0235
0.026 | 94.2131 | 600 | 0.50913 | 20.583 | 164.6637 | 2556.32 | 315 | 295 | 303.7253 | 11.2747 | 749.9046 | 13.592 | 4179.1754 | 993.4922 |  |  |  | -144.2437 | 10.5287 | -0.031257 | 2.9456e-05 | 17554.4539 | -125.6923 | 0.39362 | -0.0004108 | 2.3064 | -0.0037613 | 995.1762 | 0.039735 | -1.0409 | 4.3025 | 1.0235
0.032 | 115.9813 | 600 | 0.50913 | 20.583 | 164.6637 | 3464.7712 | 315 | 295 | 305.1883 | 9.8117 | 802.806 | 14.5468 | 4178.995 | 993.2633 |  |  |  | -144.2437 | 10.5287 | -0.031257 | 2.9456e-05 | 17554.4539 | -125.6923 | 0.39362 | -0.0004108 | 2.3064 | -0.0037613 | 995.1762 | 0.039735 | -1.0409 | 4.3025 | 1.0235
0.038 | 137.7535 | 600 | 0.50913 | 20.583 | 164.6637 | 4492.6716 | 315 | 295 | 306.3294 | 8.6706 | 842.1432 | 15.2563 | 4178.8805 | 993.0784 |  |  |  | -144.2437 | 10.5287 | -0.031257 | 2.9456e-05 | 17554.4539 | -125.6923 | 0.39362 | -0.0004108 | 2.3064 | -0.0037613 | 995.1762 | 0.039735 | -1.0409 | 4.3025 | 1.0235
0.044 | 159.5283 | 600 | 0.50913 | 20.583 | 164.6637 | 5640.0212 | 315 | 295 | 307.2396 | 7.7604 | 872.4998 | 15.8035 | 4178.8042 | 992.927 |  |  |  | -144.2437 | 10.5287 | -0.031257 | 2.9456e-05 | 17554.4539 | -125.6923 | 0.39362 | -0.0004108 | 2.3064 | -0.0037613 | 995.1762 | 0.039735 | -1.0409 | 4.3025 | 1.0235
0.05 | 181.3052 | 600 | 0.50913 | 20.583 | 164.6637 | 6906.82 | 315 | 295 | 307.9804 | 7.0196 | 896.6189 | 16.2381 | 4178.7514 | 992.8013 |  |  |  | -144.2437 | 10.5287 | -0.031257 | 2.9456e-05 | 17554.4539 | -125.6923 | 0.39362 | -0.0004108 | 2.3064 | -0.0037613 | 995.1762 | 0.039735 | -1.0409 | 4.3025 | 1.0235
0.056 | 203.0834 | 600 | 0.50913 | 20.583 | 164.6637 | 8293.068 | 315 | 295 | 308.5941 | 6.4059 | 916.2359 | 16.5915 | 4178.7135 | 992.6955 |  |  |  | -144.2437 | 10.5287 | -0.031257 | 2.9456e-05 | 17554.4539 | -125.6923 | 0.39362 | -0.0004108 | 2.3064 | -0.0037613 | 995.1762 | 0.039735 | -1.0409 | 4.3025 | 1.0235
0.062 | 224.8628 | 600 | 0.50913 | 20.583 | 164.6637 | 9798.7652 | 315 | 295 | 309.1104 | 5.8896 | 932.4997 | 16.8843 | 4178.6855 | 992.6053 |  |  |  | -144.2437 | 10.5287 | -0.031257 | 2.9456e-05 | 17554.4539 | -125.6923 | 0.39362 | -0.0004108 | 2.3064 | -0.0037613 | 995.1762 | 0.039735 | -1.0409 | 4.3025 | 1.0235
0.068 | 246.643 | 600 | 0.50913 | 20.583 | 164.6637 | 11423.9116 | 315 | 295 | 309.5504 | 5.4496 | 946.2001 | 17.131 | 4178.6643 | 992.5276 |  |  |  | -144.2437 | 10.5287 | -0.031257 | 2.9456e-05 | 17554.4539 | -125.6923 | 0.39362 | -0.0004108 | 2.3064 | -0.0037613 | 995.1762 | 0.039735 | -1.0409 | 4.3025 | 1.0235
0.074 | 268.4231 | 600 | 0.50913 | 20.583 | 164.6637 | 13168.5072 | 315 | 295 | 309.912 | 5.088 | 957.3534 | 17.3317 | 4178.6487 | 992.4632 |  |  |  | -144.2437 | 10.5287 | -0.031257 | 2.9456e-05 | 17554.4539 | -125.6923 | 0.39362 | -0.0004108 | 2.3064 | -0.0037613 | 995.1762 | 0.039735 | -1.0409 | 4.3025 | 1.0235
0.008 | 28.9581 | 800 | 0.7542 | 30.4906 | 243.925 | 547.6616 | 315 | 295 | 295.9801 | 19.0199 | 458.7315 | 6.3067 | 4180.9114 | 994.5395 |  |  |  | -144.2437 | 10.5287 | -0.031257 | 2.9456e-05 | 17554.4539 | -125.6923 | 0.39362 | -0.0004108 | 2.3064 | -0.0037613 | 995.1762 | 0.039735 | -1.0409 | 4.3025 | 1.0235
0.014 | 50.6928 | 800 | 0.7542 | 30.4906 | 243.925 | 1097.7652 | 315 | 295 | 298.551 | 16.449 | 693.141 | 9.5163 | 4180.1714 | 994.2238 |  |  |  | -144.2437 | 10.5287 | -0.031257 | 2.9456e-05 | 17554.4539 | -125.6923 | 0.39362 | -0.0004108 | 2.3064 | -0.0037613 | 995.1762 | 0.039735 | -1.0409 | 4.3025 | 1.0235
0.02 | 72.4419 | 800 | 0.7542 | 30.4906 | 243.925 | 1767.318 | 315 | 295 | 300.9513 | 14.0487 | 844.9161 | 11.5902 | 4179.6342 | 993.8999 |  |  |  | -144.2437 | 10.5287 | -0.031257 | 2.9456e-05 | 17554.4539 | -125.6923 | 0.39362 | -0.0004108 | 2.3064 | -0.0037613 | 995.1762 | 0.039735 | -1.0409 | 4.3025 | 1.0235
0.026 | 94.2008 | 800 | 0.7542 | 30.4906 | 243.925 | 2556.32 | 315 | 295 | 302.8633 | 12.1367 | 948.3104 | 13.001 | 4179.3008 | 993.6226 |  |  |  | -144.2437 | 10.5287 | -0.031257 | 2.9456e-05 | 17554.4539 | -125.6923 | 0.39362 | -0.0004108 | 2.3064 | -0.0037613 | 995.1762 | 0.039735 | -1.0409 | 4.3025 | 1.0235
0.032 | 115.9661 | 800 | 0.7542 | 30.4906 | 243.925 | 3464.7712 | 315 | 295 | 304.3613 | 10.6387 | 1022.6357 | 14.014 | 4179.0921 | 993.3938 |  |  |  | -144.2437 | 10.5287 | -0.031257 | 2.9456e-05 | 17554.4539 | -125.6923 | 0.39362 | -0.0004108 | 2.3064 | -0.0037613 | 995.1762 | 0.039735 | -1.0409 | 4.3025 | 1.0235
0.038 | 137.7359 | 800 | 0.7542 | 30.4906 | 243.925 | 4492.6716 | 315 | 295 | 305.549 | 9.451 | 1078.4455 | 14.7741 | 4178.9564 | 993.2055 |  |  |  | -144.2437 | 10.5287 | -0.031257 | 2.9456e-05 | 17554.4539 | -125.6923 | 0.39362 | -0.0004108 | 2.3064 | -0.0037613 | 995.1762 | 0.039735 | -1.0409 | 4.3025 | 1.0235
0.044 | 159.5087 | 800 | 0.7542 | 30.4906 | 243.925 | 5640.0212 | 315 | 295 | 306.5072 | 8.4928 | 1121.8201 | 15.3644 | 4178.8646 | 993.0491 |  |  |  | -144.2437 | 10.5287 | -0.031257 | 2.9456e-05 | 17554.4539 | -125.6923 | 0.39362 | -0.0004108 | 2.3064 | -0.0037613 | 995.1762 | 0.039735 | -1.0409 | 4.3025 | 1.0235
0.05 | 181.2839 | 800 | 0.7542 | 30.4906 | 243.925 | 6906.82 | 315 | 295 | 307.2939 | 7.7061 | 1156.4681 | 15.8357 | 4178.8001 | 992.9179 |  |  |  | -144.2437 | 10.5287 | -0.031257 | 2.9456e-05 | 17554.4539 | -125.6923 | 0.39362 | -0.0004108 | 2.3064 | -0.0037613 | 995.1762 | 0.039735 | -1.0409 | 4.3025 | 1.0235
0.056 | 203.0607 | 800 | 0.7542 | 30.4906 | 243.925 | 8293.068 | 315 | 295 | 307.9499 | 7.0501 | 1184.768 | 16.2204 | 4178.7534 | 992.8065 |  |  |  | -144.2437 | 10.5287 | -0.031257 | 2.9456e-05 | 17554.4539 | -125.6923 | 0.39362 | -0.0004108 | 2.3064 | -0.0037613 | 995.1762 | 0.039735 | -1.0409 | 4.3025 | 1.0235
0.062 | 224.8388 | 800 | 0.7542 | 30.4906 | 243.925 | 9798.7652 | 315 | 295 | 308.5047 | 6.4953 | 1208.3104 | 16.5403 | 4178.7187 | 992.711 |  |  |  | -144.2437 | 10.5287 | -0.031257 | 2.9456e-05 | 17554.4539 | -125.6923 | 0.39362 | -0.0004108 | 2.3064 | -0.0037613 | 995.1762 | 0.039735 | -1.0409 | 4.3025 | 1.0235
0.068 | 246.618 | 800 | 0.7542 | 30.4906 | 243.925 | 11423.9116 | 315 | 295 | 308.9795 | 6.0205 | 1228.198 | 16.8105 | 4178.6923 | 992.6283 |  |  |  | -144.2437 | 10.5287 | -0.031257 | 2.9456e-05 | 17554.4539 | -125.6923 | 0.39362 | -0.0004108 | 2.3064 | -0.0037613 | 995.1762 | 0.039735 | -1.0409 | 4.3025 | 1.0235
0.074 | 268.3971 | 800 | 0.7542 | 30.4906 | 243.925 | 13168.5072 | 315 | 295 | 309.3712 | 5.6288 | 1244.4256 | 17.0308 | 4178.6727 | 992.5593 |  |  |  | -144.2437 | 10.5287 | -0.031257 | 2.9456e-05 | 17554.4539 | -125.6923 | 0.39362 | -0.0004108 | 2.3064 | -0.0037613 | 995.1762 | 0.039735 | -1.0409 | 4.3025 | 1.0235
0.008 | 28.9573 | 1000 | 1.0186 | 41.1783 | 329.4261 | 547.6616 | 315 | 295 | 295.7242 | 19.2758 | 513.5156 | 5.8088 | 4180.9951 | 994.5691 |  |  |  | -144.2437 | 10.5287 | -0.031257 | 2.9456e-05 | 17554.4539 | -125.6923 | 0.39362 | -0.0004108 | 2.3064 | -0.0037613 | 995.1762 | 0.039735 | -1.0409 | 4.3025 | 1.0235
0.014 | 50.6891 | 1000 | 1.0186 | 41.1783 | 329.4261 | 1097.7652 | 315 | 295 | 297.9841 | 17.0159 | 792.0966 | 8.9442 | 4180.3193 | 994.2962 |  |  |  | -144.2437 | 10.5287 | -0.031257 | 2.9456e-05 | 17554.4539 | -125.6923 | 0.39362 | -0.0004108 | 2.3064 | -0.0037613 | 995.1762 | 0.039735 | -1.0409 | 4.3025 | 1.0235
0.02 | 72.435 | 1000 | 1.0186 | 41.1783 | 329.4261 | 1767.318 | 315 | 295 | 300.2666 | 14.7334 | 978.9208 | 11.0417 | 4179.7734 | 993.9951 |  |  |  | -144.2437 | 10.5287 | -0.031257 | 2.9456e-05 | 17554.4539 | -125.6923 | 0.39362 | -0.0004108 | 2.3064 | -0.0037613 | 995.1762 | 0.039735 | -1.0409 | 4.3025 | 1.0235
0.026 | 94.1909 | 1000 | 1.0186 | 41.1783 | 329.4261 | 2556.32 | 315 | 295 | 302.156 | 12.844 | 1108.7569 | 12.4969 | 4179.415 | 993.7271 |  |  |  | -144.2437 | 10.5287 | -0.031257 | 2.9456e-05 | 17554.4539 | -125.6923 | 0.39362 | -0.0004108 | 2.3064 | -0.0037613 | 995.1762 | 0.039735 | -1.0409 | 4.3025 | 1.0235
0.032 | 115.9536 | 1000 | 1.0186 | 41.1783 | 329.4261 | 3464.7712 | 315 | 295 | 303.67 | 11.33 | 1203.2732 | 13.5548 | 4179.183 | 993.5006 |  |  |  | -144.2437 | 10.5287 | -0.031257 | 2.9456e-05 | 17554.4539 | -125.6923 | 0.39362 | -0.0004108 | 2.3064 | -0.0037613 | 995.1762 | 0.039735 | -1.0409 | 4.3025 | 1.0235
0.038 | 137.7212 | 1000 | 1.0186 | 41.1783 | 329.4261 | 4492.6716 | 315 | 295 | 304.8881 | 10.1119 | 1274.8603 | 14.3553 | 4179.0288 | 993.311 |  |  |  | -144.2437 | 10.5287 | -0.031257 | 2.9456e-05 | 17554.4539 | -125.6923 | 0.39362 | -0.0004108 | 2.3064 | -0.0037613 | 995.1762 | 0.039735 | -1.0409 | 4.3025 | 1.0235
0.044 | 159.4923 | 1000 | 1.0186 | 41.1783 | 329.4261 | 5640.0212 | 315 | 295 | 305.8812 | 9.1188 | 1330.8481 | 14.9809 | 4178.9228 | 993.1517 |  |  |  | -144.2437 | 10.5287 | -0.031257 | 2.9456e-05 | 17554.4539 | -125.6923 | 0.39362 | -0.0004108 | 2.3064 | -0.0037613 | 995.1762 | 0.039735 | -1.0409 | 4.3025 | 1.0235
0.05 | 181.2658 | 1000 | 1.0186 | 41.1783 | 329.4261 | 6906.82 | 315 | 295 | 306.7028 | 8.2972 | 1375.7865 | 15.4826 | 4178.8476 | 993.0167 |  |  |  | -144.2437 | 10.5287 | -0.031257 | 2.9456e-05 | 17554.4539 | -125.6923 | 0.39362 | -0.0004108 | 2.3064 | -0.0037613 | 995.1762 | 0.039735 | -1.0409 | 4.3025 | 1.0235
0.056 | 203.0413 | 1000 | 1.0186 | 41.1783 | 329.4261 | 8293.068 | 315 | 295 | 307.3922 | 7.6078 | 1412.6298 | 15.8938 | 4178.7927 | 992.9013 |  |  |  | -144.2437 | 10.5287 | -0.031257 | 2.9456e-05 | 17554.4539 | -125.6923 | 0.39362 | -0.0004108 | 2.3064 | -0.0037613 | 995.1762 | 0.039735 | -1.0409 | 4.3025 | 1.0235
0.062 | 224.8183 | 1000 | 1.0186 | 41.1783 | 329.4261 | 9798.7652 | 315 | 295 | 307.9779 | 7.0221 | 1443.3728 | 16.2366 | 4178.7516 | 992.8018 |  |  |  | -144.2437 | 10.5287 | -0.031257 | 2.9456e-05 | 17554.4539 | -125.6923 | 0.39362 | -0.0004108 | 2.3064 | -0.0037613 | 995.1762 | 0.039735 | -1.0409 | 4.3025 | 1.0235
0.068 | 246.5964 | 1000 | 1.0186 | 41.1783 | 329.4261 | 11423.9116 | 315 | 295 | 308.4812 | 6.5188 | 1469.4082 | 16.5269 | 4178.7201 | 992.7151 |  |  |  | -144.2437 | 10.5287 | -0.031257 | 2.9456e-05 | 17554.4539 | -125.6923 | 0.39362 | -0.0004108 | 2.3064 | -0.0037613 | 995.1762 | 0.039735 | -1.0409 | 4.3025 | 1.0235
0.074 | 268.3745 | 1000 | 1.0186 | 41.1783 | 329.4261 | 13168.5072 | 315 | 295 | 308.8976 | 6.1024 | 1490.696 | 16.7641 | 4178.6966 | 992.6426 |  |  |  | -144.2437 | 10.5287 | -0.031257 | 2.9456e-05 | 17554.4539 | -125.6923 | 0.39362 | -0.0004108 | 2.3064 | -0.0037613 | 995.1762 | 0.039735 | -1.0409 | 4.3025 | 1.0235
0.008 | 28.9567 | 1200 | 1.2674 | 51.2391 | 409.9128 | 547.6616 | 315 | 295 | 295.5641 | 19.4359 | 550.5454 | 5.4469 | 4181.0485 | 994.5875 |  |  |  | -144.2437 | 10.5287 | -0.031257 | 2.9456e-05 | 17554.4539 | -125.6923 | 0.39362 | -0.0004108 | 2.3064 | -0.0037613 | 995.1762 | 0.039735 | -1.0409 | 4.3025 | 1.0235
0.014 | 50.6866 | 1200 | 1.2674 | 51.2391 | 409.9128 | 1097.7652 | 315 | 295 | 297.5846 | 17.4154 | 862.0549 | 8.5113 | 4180.4285 | 994.3463 |  |  |  | -144.2437 | 10.5287 | -0.031257 | 2.9456e-05 | 17554.4539 | -125.6923 | 0.39362 | -0.0004108 | 2.3064 | -0.0037613 | 995.1762 | 0.039735 | -1.0409 | 4.3025 | 1.0235
0.02 | 72.4299 | 1200 | 1.2674 | 51.2391 | 409.9128 | 1767.318 | 315 | 295 | 299.7607 | 15.2393 | 1076.7387 | 10.6172 | 4179.8832 | 994.064 |  |  |  | -144.2437 | 10.5287 | -0.031257 | 2.9456e-05 | 17554.4539 | -125.6923 | 0.39362 | -0.0004108 | 2.3064 | -0.0037613 | 995.1762 | 0.039735 | -1.0409 | 4.3025 | 1.0235
0.026 | 94.1835 | 1200 | 1.2674 | 51.2391 | 409.9128 | 2556.32 | 315 | 295 | 301.6197 | 13.3803 | 1228.3302 | 12.1014 | 4179.5087 | 993.8048 |  |  |  | -144.2437 | 10.5287 | -0.031257 | 2.9456e-05 | 17554.4539 | -125.6923 | 0.39362 | -0.0004108 | 2.3064 | -0.0037613 | 995.1762 | 0.039735 | -1.0409 | 4.3025 | 1.0235
0.032 | 115.9442 | 1200 | 1.2674 | 51.2391 | 409.9128 | 3464.7712 | 315 | 295 | 303.1372 | 11.8628 | 1339.8104 | 13.1913 | 4179.2594 | 993.5815 |  |  |  | -144.2437 | 10.5287 | -0.031257 | 2.9456e-05 | 17554.4539 | -125.6923 | 0.39362 | -0.0004108 | 2.3064 | -0.0037613 | 995.1762 | 0.039735 | -1.0409 | 4.3025 | 1.0235
0.038 | 137.71 | 1200 | 1.2674 | 51.2391 | 409.9128 | 4492.6716 | 315 | 295 | 304.3731 | 10.6269 | 1424.8398 | 14.0217 | 4179.0907 | 993.392 |  |  |  | -144.2437 | 10.5287 | -0.031257 | 2.9456e-05 | 17554.4539 | -125.6923 | 0.39362 | -0.0004108 | 2.3064 | -0.0037613 | 995.1762 | 0.039735 | -1.0409 | 4.3025 | 1.0235
0.044 | 159.4795 | 1200 | 1.2674 | 51.2391 | 409.9128 | 5640.0212 | 315 | 295 | 305.3894 | 9.6106 | 1491.6821 | 14.6739 | 4178.9732 | 993.2311 |  |  |  | -144.2437 | 10.5287 | -0.031257 | 2.9456e-05 | 17554.4539 | -125.6923 | 0.39362 | -0.0004108 | 2.3064 | -0.0037613 | 995.1762 | 0.039735 | -1.0409 | 4.3025 | 1.0235
0.05 | 181.2518 | 1200 | 1.2674 | 51.2391 | 409.9128 | 6906.82 | 315 | 295 | 306.2356 | 8.7644 | 1545.5426 | 15.199 | 4178.8891 | 993.0938 |  |  |  | -144.2437 | 10.5287 | -0.031257 | 2.9456e-05 | 17554.4539 | -125.6923 | 0.39362 | -0.0004108 | 2.3064 | -0.0037613 | 995.1762 | 0.039735 | -1.0409 | 4.3025 | 1.0235
0.056 | 203.0261 | 1200 | 1.2674 | 51.2391 | 409.9128 | 8293.068 | 315 | 295 | 306.9491 | 8.0509 | 1589.8366 | 15.6305 | 4178.8272 | 992.9757 |  |  |  | -144.2437 | 10.5287 | -0.031257 | 2.9456e-05 | 17554.4539 | -125.6923 | 0.39362 | -0.0004108 | 2.3064 | -0.0037613 | 995.1762 | 0.039735 | -1.0409 | 4.3025 | 1.0235
0.062 | 224.8021 | 1200 | 1.2674 | 51.2391 | 409.9128 | 9798.7652 | 315 | 295 | 307.5578 | 7.4422 | 1626.8886 | 15.9913 | 4178.7806 | 992.8733 |  |  |  | -144.2437 | 10.5287 | -0.031257 | 2.9456e-05 | 17554.4539 | -125.6923 | 0.39362 | -0.0004108 | 2.3064 | -0.0037613 | 995.1762 | 0.039735 | -1.0409 | 4.3025 | 1.0235
0.068 | 246.5794 | 1200 | 1.2674 | 51.2391 | 409.9128 | 11423.9116 | 315 | 295 | 308.0825 | 6.9175 | 1658.3313 | 16.2973 | 4178.7447 | 992.7838 |  |  |  | -144.2437 | 10.5287 | -0.031257 | 2.9456e-05 | 17554.4539 | -125.6923 | 0.39362 | -0.0004108 | 2.3064 | -0.0037613 | 995.1762 | 0.039735 | -1.0409 | 4.3025 | 1.0235
0.074 | 268.3567 | 1200 | 1.2674 | 51.2391 | 409.9128 | 13168.5072 | 315 | 295 | 308.5178 | 6.4822 | 1684.0835 | 16.5478 | 4178.7179 | 992.7087 |  |  |  | -144.2437 | 10.5287 | -0.031257 | 2.9456e-05 | 17554.4539 | -125.6923 | 0.39362 | -0.0004108 | 2.3064 | -0.0037613 | 995.1762 | 0.039735 | -1.0409 | 4.3025 | 1.0235
0.008 | 28.9562 | 1500 | 1.6489 | 66.6627 | 533.3013 | 547.6616 | 315 | 295 | 295.4022 | 19.5978 | 591.4244 | 5.0168 | 4181.1032 | 994.6059 |  |  |  | -144.2437 | 10.5287 | -0.031257 | 2.9456e-05 | 17554.4539 | -125.6923 | 0.39362 | -0.0004108 | 2.3064 | -0.0037613 | 995.1762 | 0.039735 | -1.0409 | 4.3025 | 1.0235
0.014 | 50.6837 | 1500 | 1.6489 | 66.6627 | 533.3013 | 1097.7652 | 315 | 295 | 297.1276 | 17.8724 | 942.5994 | 7.9761 | 4180.5588 | 994.4027 |  |  |  | -144.2437 | 10.5287 | -0.031257 | 2.9456e-05 | 17554.4539 | -125.6923 | 0.39362 | -0.0004108 | 2.3064 | -0.0037613 | 995.1762 | 0.039735 | -1.0409 | 4.3025 | 1.0235
0.02 | 72.424 | 1500 | 1.6489 | 66.6627 | 533.3013 | 1767.318 | 315 | 295 | 299.1519 | 15.8481 | 1193.1214 | 10.0805 | 4180.0237 | 994.1453 |  |  |  | -144.2437 | 10.5287 | -0.031257 | 2.9456e-05 | 17554.4539 | -125.6923 | 0.39362 | -0.0004108 | 2.3064 | -0.0037613 | 995.1762 | 0.039735 | -1.0409 | 4.3025 | 1.0235
0.026 | 94.1745 | 1500 | 1.6489 | 66.6627 | 533.3013 | 2556.32 | 315 | 295 | 300.9566 | 14.0434 | 1373.729 | 11.5943 | 4179.6332 | 993.8991 |  |  |  | -144.2437 | 10.5287 | -0.031257 | 2.9456e-05 | 17554.4539 | -125.6923 | 0.39362 | -0.0004108 | 2.3064 | -0.0037613 | 995.1762 | 0.039735 | -1.0409 | 4.3025 | 1.0235
0.032 | 115.9325 | 1500 | 1.6489 | 66.6627 | 533.3013 | 3464.7712 | 315 | 295 | 302.4669 | 12.5331 | 1508.3399 | 12.7207 | 4179.3635 | 993.6814 |  |  |  | -144.2437 | 10.5287 | -0.031257 | 2.9456e-05 | 17554.4539 | -125.6923 | 0.39362 | -0.0004108 | 2.3064 | -0.0037613 | 995.1762 | 0.039735 | -1.0409 | 4.3025 | 1.0235
0.038 | 137.6959 | 1500 | 1.6489 | 66.6627 | 533.3013 | 4492.6716 | 315 | 295 | 303.7175 | 11.2825 | 1611.9716 | 13.5869 | 4179.1765 | 993.4933 |  |  |  | -144.2437 | 10.5287 | -0.031257 | 2.9456e-05 | 17554.4539 | -125.6923 | 0.39362 | -0.0004108 | 2.3064 | -0.0037613 | 995.1762 | 0.039735 | -1.0409 | 4.3025 | 1.0235
0.044 | 159.4634 | 1500 | 1.6489 | 66.6627 | 533.3013 | 5640.0212 | 315 | 295 | 304.758 | 10.242 | 1693.9947 | 14.2717 | 4179.044 | 993.3316 |  |  |  | -144.2437 | 10.5287 | -0.031257 | 2.9456e-05 | 17554.4539 | -125.6923 | 0.39362 | -0.0004108 | 2.3064 | -0.0037613 | 995.1762 | 0.039735 | -1.0409 | 4.3025 | 1.0235
0.05 | 181.2338 | 1500 | 1.6489 | 66.6627 | 533.3013 | 6906.82 | 315 | 295 | 305.6318 | 9.3682 | 1760.433 | 14.8259 | 4178.9479 | 993.1921 |  |  |  | -144.2437 | 10.5287 | -0.031257 | 2.9456e-05 | 17554.4539 | -125.6923 | 0.39362 | -0.0004108 | 2.3064 | -0.0037613 | 995.1762 | 0.039735 | -1.0409 | 4.3025 | 1.0235
0.056 | 203.0066 | 1500 | 1.6489 | 66.6627 | 533.3013 | 8293.068 | 315 | 295 | 306.3736 | 8.6264 | 1815.296 | 15.2832 | 4178.8765 | 993.0712 |  |  |  | -144.2437 | 10.5287 | -0.031257 | 2.9456e-05 | 17554.4539 | -125.6923 | 0.39362 | -0.0004108 | 2.3064 | -0.0037613 | 995.1762 | 0.039735 | -1.0409 | 4.3025 | 1.0235
0.062 | 224.7812 | 1500 | 1.6489 | 66.6627 | 533.3013 | 9798.7652 | 315 | 295 | 307.0098 | 7.9902 | 1861.3417 | 15.6668 | 4178.8223 | 992.9656 |  |  |  | -144.2437 | 10.5287 | -0.031257 | 2.9456e-05 | 17554.4539 | -125.6923 | 0.39362 | -0.0004108 | 2.3064 | -0.0037613 | 995.1762 | 0.039735 | -1.0409 | 4.3025 | 1.0235
0.068 | 246.5573 | 1500 | 1.6489 | 66.6627 | 533.3013 | 11423.9116 | 315 | 295 | 307.5607 | 7.4393 | 1900.5239 | 15.993 | 4178.7804 | 992.8728 |  |  |  | -144.2437 | 10.5287 | -0.031257 | 2.9456e-05 | 17554.4539 | -125.6923 | 0.39362 | -0.0004108 | 2.3064 | -0.0037613 | 995.1762 | 0.039735 | -1.0409 | 4.3025 | 1.0235
0.074 | 268.3334 | 1500 | 1.6489 | 66.6627 | 533.3013 | 13168.5072 | 315 | 295 | 308.0193 | 6.9807 | 1932.6876 | 16.2607 | 4178.7488 | 992.7947 |  |  |  | -144.2437 | 10.5287 | -0.031257 | 2.9456e-05 | 17554.4539 | -125.6923 | 0.39362 | -0.0004108 | 2.3064 | -0.0037613 | 995.1762 | 0.039735 | -1.0409 | 4.3025 | 1.0235
0.008 | 28.9557 | 2000 | 2.2806 | 92.2012 | 737.6096 | 547.6616 | 315 | 295 | 295.2488 | 19.7512 | 635.8823 | 4.5025 | 4181.1558 | 994.6233 |  |  |  | -144.2437 | 10.5287 | -0.031257 | 2.9456e-05 | 17554.4539 | -125.6923 | 0.39362 | -0.0004108 | 2.3064 | -0.0037613 | 995.1762 | 0.039735 | -1.0409 | 4.3025 | 1.0235
0.014 | 50.6805 | 2000 | 2.2806 | 92.2012 | 737.6096 | 1097.7652 | 315 | 295 | 296.6135 | 18.3865 | 1034.6013 | 7.304 | 4180.7122 | 994.4648 |  |  |  | -144.2437 | 10.5287 | -0.031257 | 2.9456e-05 | 17554.4539 | -125.6923 | 0.39362 | -0.0004108 | 2.3064 | -0.0037613 | 995.1762 | 0.039735 | -1.0409 | 4.3025 | 1.0235
0.02 | 72.4171 | 2000 | 2.2806 | 92.2012 | 737.6096 | 1767.318 | 315 | 295 | 298.418 | 16.582 | 1331.9921 | 9.386 | 4180.2053 | 994.2409 |  |  |  | -144.2437 | 10.5287 | -0.031257 | 2.9456e-05 | 17554.4539 | -125.6923 | 0.39362 | -0.0004108 | 2.3064 | -0.0037613 | 995.1762 | 0.039735 | -1.0409 | 4.3025 | 1.0235
0.026 | 94.1636 | 2000 | 2.2806 | 92.2012 | 737.6096 | 2556.32 | 315 | 295 | 300.1262 | 14.8738 | 1552.4644 | 10.9256 | 4179.8032 | 994.0143 |  |  |  | -144.2437 | 10.5287 | -0.031257 | 2.9456e-05 | 17554.4539 | -125.6923 | 0.39362 | -0.0004108 | 2.3064 | -0.0037613 | 995.1762 | 0.039735 | -1.0409 | 4.3025 | 1.0235
0.032 | 115.9179 | 2000 | 2.2806 | 92.2012 | 737.6096 | 3464.7712 | 315 | 295 | 301.6075 | 13.3925 | 1719.8331 | 12.0923 | 4179.5109 | 993.8066 |  |  |  | -144.2437 | 10.5287 | -0.031257 | 2.9456e-05 | 17554.4539 | -125.6923 | 0.39362 | -0.0004108 | 2.3064 | -0.0037613 | 995.1762 | 0.039735 | -1.0409 | 4.3025 | 1.0235
0.038 | 137.678 | 2000 | 2.2806 | 92.2012 | 737.6096 | 4492.6716 | 315 | 295 | 302.8631 | 12.1369 | 1850.3514 | 13.0008 | 4179.3009 | 993.6226 |  |  |  | -144.2437 | 10.5287 | -0.031257 | 2.9456e-05 | 17554.4539 | -125.6923 | 0.39362 | -0.0004108 | 2.3064 | -0.0037613 | 995.1762 | 0.039735 | -1.0409 | 4.3025 | 1.0235
0.044 | 159.4425 | 2000 | 2.2806 | 92.2012 | 737.6096 | 5640.0212 | 315 | 295 | 303.9251 | 11.0749 | 1954.6389 | 13.7258 | 4179.1484 | 993.4615 |  |  |  | -144.2437 | 10.5287 | -0.031257 | 2.9456e-05 | 17554.4539 | -125.6923 | 0.39362 | -0.0004108 | 2.3064 | -0.0037613 | 995.1762 | 0.039735 | -1.0409 | 4.3025 | 1.0235
0.05 | 181.2104 | 2000 | 2.2806 | 92.2012 | 737.6096 | 6906.82 | 315 | 295 | 304.8281 | 10.1719 | 2039.7274 | 14.3168 | 4179.0358 | 993.3205 |  |  |  | -144.2437 | 10.5287 | -0.031257 | 2.9456e-05 | 17554.4539 | -125.6923 | 0.39362 | -0.0004108 | 2.3064 | -0.0037613 | 995.1762 | 0.039735 | -1.0409 | 4.3025 | 1.0235
0.056 | 202.9809 | 2000 | 2.2806 | 92.2012 | 737.6096 | 8293.068 | 315 | 295 | 305.602 | 9.398 | 2110.3961 | 14.8072 | 4178.9509 | 993.1969 |  |  |  | -144.2437 | 10.5287 | -0.031257 | 2.9456e-05 | 17554.4539 | -125.6923 | 0.39362 | -0.0004108 | 2.3064 | -0.0037613 | 995.1762 | 0.039735 | -1.0409 | 4.3025 | 1.0235
0.062 | 224.7535 | 2000 | 2.2806 | 92.2012 | 737.6096 | 9798.7652 | 315 | 295 | 306.2708 | 8.7292 | 2169.9843 | 15.2205 | 4178.8858 | 993.0881 |  |  |  | -144.2437 | 10.5287 | -0.031257 | 2.9456e-05 | 17554.4539 | -125.6923 | 0.39362 | -0.0004108 | 2.3064 | -0.0037613 | 995.1762 | 0.039735 | -1.0409 | 4.3025 | 1.0235
0.068 | 246.5277 | 2000 | 2.2806 | 92.2012 | 737.6096 | 11423.9116 | 315 | 295 | 306.8535 | 8.1465 | 2220.8859 | 15.5732 | 4178.835 | 992.9917 |  |  |  | -144.2437 | 10.5287 | -0.031257 | 2.9456e-05 | 17554.4539 | -125.6923 | 0.39362 | -0.0004108 | 2.3064 | -0.0037613 | 995.1762 | 0.039735 | -1.0409 | 4.3025 | 1.0235
0.074 | 268.3023 | 2000 | 2.2806 | 92.2012 | 737.6096 | 13168.5072 | 315 | 295 | 307.3411 | 7.6589 | 2262.8023 | 15.8636 | 4178.7965 | 992.91 |  |  |  | -144.2437 | 10.5287 | -0.031257 | 2.9456e-05 | 17554.4539 | -125.6923 | 0.39362 | -0.0004108 | 2.3064 | -0.0037613 | 995.1762 | 0.039735 | -1.0409 | 4.3025 | 1.0235
0.008 | 28.9554 | 2500 | 2.9139 | 117.8025 | 942.4201 | 547.6616 | 315 | 295 | 295.1642 | 19.8358 | 665.1222 | 4.1304 | 4181.1851 | 994.6328 |  |  |  | -144.2437 | 10.5287 | -0.031257 | 2.9456e-05 | 17554.4539 | -125.6923 | 0.39362 | -0.0004108 | 2.3064 | -0.0037613 | 995.1762 | 0.039735 | -1.0409 | 4.3025 | 1.0235
0.014 | 50.6784 | 2500 | 2.9139 | 117.8025 | 942.4201 | 1097.7652 | 315 | 295 | 296.2698 | 18.7302 | 1097.7695 | 6.794 | 4180.8189 | 994.5056 |  |  |  | -144.2437 | 10.5287 | -0.031257 | 2.9456e-05 | 17554.4539 | -125.6923 | 0.39362 | -0.0004108 | 2.3064 | -0.0037613 | 995.1762 | 0.039735 | -1.0409 | 4.3025 | 1.0235
0.02 | 72.4121 | 2500 | 2.9139 | 117.8025 | 942.4201 | 1767.318 | 315 | 295 | 297.8877 | 17.1123 | 1431.8035 | 8.8423 | 4180.3452 | 994.3084 |  |  |  | -144.2437 | 10.5287 | -0.031257 | 2.9456e-05 | 17554.4539 | -125.6923 | 0.39362 | -0.0004108 | 2.3064 | -0.0037613 | 995.1762 | 0.039735 | -1.0409 | 4.3025 | 1.0235
0.026 | 94.1556 | 2500 | 2.9139 | 117.8025 | 942.4201 | 2556.32 | 315 | 295 | 299.5005 | 15.4995 | 1685.1448 | 10.3916 | 4179.9422 | 994.0989 |  |  |  | -144.2437 | 10.5287 | -0.031257 | 2.9456e-05 | 17554.4539 | -125.6923 | 0.39362 | -0.0004108 | 2.3064 | -0.0037613 | 995.1762 | 0.039735 | -1.0409 | 4.3025 | 1.0235
0.032 | 115.9069 | 2500 | 2.9139 | 117.8025 | 942.4201 | 3464.7712 | 315 | 295 | 300.9427 | 14.0573 | 1880.4243 | 11.5835 | 4179.6359 | 993.9011 |  |  |  | -144.2437 | 10.5287 | -0.031257 | 2.9456e-05 | 17554.4539 | -125.6923 | 0.39362 | -0.0004108 | 2.3064 | -0.0037613 | 995.1762 | 0.039735 | -1.0409 | 4.3025 | 1.0235
0.038 | 137.6642 | 2500 | 2.9139 | 117.8025 | 942.4201 | 4492.6716 | 315 | 295 | 302.19 | 12.81 | 2034.3626 | 12.5215 | 4179.4093 | 993.7221 |  |  |  | -144.2437 | 10.5287 | -0.031257 | 2.9456e-05 | 17554.4539 | -125.6923 | 0.39362 | -0.0004108 | 2.3064 | -0.0037613 | 995.1762 | 0.039735 | -1.0409 | 4.3025 | 1.0235
0.044 | 159.4262 | 2500 | 2.9139 | 117.8025 | 942.4201 | 5640.0212 | 315 | 295 | 303.2603 | 11.7397 | 2158.3529 | 13.2761 | 4179.2413 | 993.5629 |  |  |  | -144.2437 | 10.5287 | -0.031257 | 2.9456e-05 | 17554.4539 | -125.6923 | 0.39362 | -0.0004108 | 2.3064 | -0.0037613 | 995.1762 | 0.039735 | -1.0409 | 4.3025 | 1.0235
0.05 | 181.1919 | 2500 | 2.9139 | 117.8025 | 942.4201 | 6906.82 | 315 | 295 | 304.1801 | 10.8199 | 2260.143 | 13.8949 | 4179.1151 | 993.422 |  |  |  | -144.2437 | 10.5287 | -0.031257 | 2.9456e-05 | 17554.4539 | -125.6923 | 0.39362 | -0.0004108 | 2.3064 | -0.0037613 | 995.1762 | 0.039735 | -1.0409 | 4.3025 | 1.0235
0.056 | 202.9604 | 2500 | 2.9139 | 117.8025 | 942.4201 | 8293.068 | 315 | 295 | 304.975 | 10.025 | 2345.0977 | 14.411 | 4179.0189 | 993.2973 |  |  |  | -144.2437 | 10.5287 | -0.031257 | 2.9456e-05 | 17554.4539 | -125.6923 | 0.39362 | -0.0004108 | 2.3064 | -0.0037613 | 995.1762 | 0.039735 | -1.0409 | 4.3025 | 1.0235
0.062 | 224.7312 | 2500 | 2.9139 | 117.8025 | 942.4201 | 9798.7652 | 315 | 295 | 305.6664 | 9.3336 | 2417.017 | 14.8474 | 4178.9443 | 993.1865 |  |  |  | -144.2437 | 10.5287 | -0.031257 | 2.9456e-05 | 17554.4539 | -125.6923 | 0.39362 | -0.0004108 | 2.3064 | -0.0037613 | 995.1762 | 0.039735 | -1.0409 | 4.3025 | 1.0235
0.068 | 246.5039 | 2500 | 2.9139 | 117.8025 | 942.4201 | 11423.9116 | 315 | 295 | 306.2721 | 8.7279 | 2478.6547 | 15.2213 | 4178.8857 | 993.0878 |  |  |  | -144.2437 | 10.5287 | -0.031257 | 2.9456e-05 | 17554.4539 | -125.6923 | 0.39362 | -0.0004108 | 2.3064 | -0.0037613 | 995.1762 | 0.039735 | -1.0409 | 4.3025 | 1.0235
0.074 | 268.2769 | 2500 | 2.9139 | 117.8025 | 942.4201 | 13168.5072 | 315 | 295 | 306.7812 | 8.2188 | 2529.5497 | 15.5298 | 4178.841 | 993.0037 |  |  |  | -144.2437 | 10.5287 | -0.031257 | 2.9456e-05 | 17554.4539 | -125.6923 | 0.39362 | -0.0004108 | 2.3064 | -0.0037613 | 995.1762 | 0.039735 | -1.0409 | 4.3025 | 1.0235
0.008 | 28.9552 | 3000 | 3.5463 | 143.3711 | 1146.9692 | 547.6616 | 315 | 295 | 295.1135 | 19.8865 | 686.0018 | 3.8453 | 4181.2028 | 994.6385 |  |  |  | -144.2437 | 10.5287 | -0.031257 | 2.9456e-05 | 17554.4539 | -125.6923 | 0.39362 | -0.0004108 | 2.3064 | -0.0037613 | 995.1762 | 0.039735 | -1.0409 | 4.3025 | 1.0235
0.014 | 50.677 | 3000 | 3.5463 | 143.3711 | 1146.9692 | 1097.7652 | 315 | 295 | 296.0263 | 18.9737 | 1144.0781 | 6.3889 | 4180.8965 | 994.5342 |  |  |  | -144.2437 | 10.5287 | -0.031257 | 2.9456e-05 | 17554.4539 | -125.6923 | 0.39362 | -0.0004108 | 2.3064 | -0.0037613 | 995.1762 | 0.039735 | -1.0409 | 4.3025 | 1.0235
0.02 | 72.4085 | 3000 | 3.5463 | 143.3711 | 1146.9692 | 1767.318 | 315 | 295 | 297.4857 | 17.5143 | 1507.6987 | 8.3994 | 4180.4562 | 994.3586 |  |  |  | -144.2437 | 10.5287 | -0.031257 | 2.9456e-05 | 17554.4539 | -125.6923 | 0.39362 | -0.0004108 | 2.3064 | -0.0037613 | 995.1762 | 0.039735 | -1.0409 | 4.3025 | 1.0235
0.026 | 94.1494 | 3000 | 3.5463 | 143.3711 | 1146.9692 | 2556.32 | 315 | 295 | 299.0085 | 15.9915 | 1788.8088 | 9.9492 | 4180.0581 | 994.1642 |  |  |  | -144.2437 | 10.5287 | -0.031257 | 2.9456e-05 | 17554.4539 | -125.6923 | 0.39362 | -0.0004108 | 2.3064 | -0.0037613 | 995.1762 | 0.039735 | -1.0409 | 4.3025 | 1.0235
0.032 | 115.8982 | 3000 | 3.5463 | 143.3711 | 1146.9692 | 3464.7712 | 315 | 295 | 300.4077 | 14.5923 | 2008.3454 | 11.157 | 4179.7438 | 993.9756 |  |  |  | -144.2437 | 10.5287 | -0.031257 | 2.9456e-05 | 17554.4539 | -125.6923 | 0.39362 | -0.0004108 | 2.3064 | -0.0037613 | 995.1762 | 0.039735 | -1.0409 | 4.3025 | 1.0235
0.038 | 137.6532 | 3000 | 3.5463 | 143.3711 | 1146.9692 | 4492.6716 | 315 | 295 | 301.6398 | 13.3602 | 2183.0304 | 12.1164 | 4179.5051 | 993.802 |  |  |  | -144.2437 | 10.5287 | -0.031257 | 2.9456e-05 | 17554.4539 | -125.6923 | 0.39362 | -0.0004108 | 2.3064 | -0.0037613 | 995.1762 | 0.039735 | -1.0409 | 4.3025 | 1.0235
0.044 | 159.413 | 3000 | 3.5463 | 143.3711 | 1146.9692 | 5640.0212 | 315 | 295 | 302.7104 | 12.2896 | 2324.7154 | 12.8935 | 4179.3246 | 993.6454 |  |  |  | -144.2437 | 10.5287 | -0.031257 | 2.9456e-05 | 17554.4539 | -125.6923 | 0.39362 | -0.0004108 | 2.3064 | -0.0037613 | 995.1762 | 0.039735 | -1.0409 | 4.3025 | 1.0235
0.05 | 181.1767 | 3000 | 3.5463 | 143.3711 | 1146.9692 | 6906.82 | 315 | 295 | 303.6394 | 11.3606 | 2441.6605 | 13.5342 | 4179.1873 | 993.5053 |  |  |  | -144.2437 | 10.5287 | -0.031257 | 2.9456e-05 | 17554.4539 | -125.6923 | 0.39362 | -0.0004108 | 2.3064 | -0.0037613 | 995.1762 | 0.039735 | -1.0409 | 4.3025 | 1.0235
0.056 | 202.9434 | 3000 | 3.5463 | 143.3711 | 1146.9692 | 8293.068 | 315 | 295 | 304.4481 | 10.5519 | 2539.6825 | 14.0707 | 4179.0814 | 993.3803 |  |  |  | -144.2437 | 10.5287 | -0.031257 | 2.9456e-05 | 17554.4539 | -125.6923 | 0.39362 | -0.0004108 | 2.3064 | -0.0037613 | 995.1762 | 0.039735 | -1.0409 | 4.3025 | 1.0235
0.062 | 224.7127 | 3000 | 3.5463 | 143.3711 | 1146.9692 | 9798.7652 | 315 | 295 | 305.1557 | 9.8443 | 2622.9539 | 14.5261 | 4178.9986 | 993.2685 |  |  |  | -144.2437 | 10.5287 | -0.031257 | 2.9456e-05 | 17554.4539 | -125.6923 | 0.39362 | -0.0004108 | 2.3064 | -0.0037613 | 995.1762 | 0.039735 | -1.0409 | 4.3025 | 1.0235
0.068 | 246.4839 | 3000 | 3.5463 | 143.3711 | 1146.9692 | 11423.9116 | 315 | 295 | 305.7786 | 9.2214 | 2694.5275 | 14.9173 | 4178.933 | 993.1684 |  |  |  | -144.2437 | 10.5287 | -0.031257 | 2.9456e-05 | 17554.4539 | -125.6923 | 0.39362 | -0.0004108 | 2.3064 | -0.0037613 | 995.1762 | 0.039735 | -1.0409 | 4.3025 | 1.0235
0.074 | 268.2556 | 3000 | 3.5463 | 143.3711 | 1146.9692 | 13168.5072 | 315 | 295 | 306.3041 | 8.6959 | 2753.7676 | 15.2408 | 4178.8828 | 993.0826 |  |  |  | -144.2437 | 10.5287 | -0.031257 | 2.9456e-05 | 17554.4539 | -125.6923 | 0.39362 | -0.0004108 | 2.3064 | -0.0037613 | 995.1762 | 0.039735 | -1.0409 | 4.3025 | 1.0235
0.008 | 28.9551 | 3500 | 4.1804 | 169.0051 | 1352.041 | 547.6616 | 315 | 295 | 295.0811 | 19.9189 | 701.8349 | 3.6163 | 4181.2141 | 994.6421 |  |  |  | -144.2437 | 10.5287 | -0.031257 | 2.9456e-05 | 17554.4539 | -125.6923 | 0.39362 | -0.0004108 | 2.3064 | -0.0037613 | 995.1762 | 0.039735 | -1.0409 | 4.3025 | 1.0235
0.014 | 50.6759 | 3500 | 4.1804 | 169.0051 | 1352.041 | 1097.7652 | 315 | 295 | 295.8452 | 19.1548 | 1179.7688 | 6.0541 | 4180.9553 | 994.5552 |  |  |  | -144.2437 | 10.5287 | -0.031257 | 2.9456e-05 | 17554.4539 | -125.6923 | 0.39362 | -0.0004108 | 2.3064 | -0.0037613 | 995.1762 | 0.039735 | -1.0409 | 4.3025 | 1.0235
0.02 | 72.4056 | 3500 | 4.1804 | 169.0051 | 1352.041 | 1767.318 | 315 | 295 | 297.168 | 17.832 | 1567.9985 | 8.0255 | 4180.547 | 994.3977 |  |  |  | -144.2437 | 10.5287 | -0.031257 | 2.9456e-05 | 17554.4539 | -125.6923 | 0.39362 | -0.0004108 | 2.3064 | -0.0037613 | 995.1762 | 0.039735 | -1.0409 | 4.3025 | 1.0235
0.026 | 94.1445 | 3500 | 4.1804 | 169.0051 | 1352.041 | 2556.32 | 315 | 295 | 298.6068 | 16.3932 | 1873.148 | 9.5704 | 4180.1573 | 994.2166 |  |  |  | -144.2437 | 10.5287 | -0.031257 | 2.9456e-05 | 17554.4539 | -125.6923 | 0.39362 | -0.0004108 | 2.3064 | -0.0037613 | 995.1762 | 0.039735 | -1.0409 | 4.3025 | 1.0235
0.032 | 115.8911 | 3500 | 4.1804 | 169.0051 | 1352.041 | 3464.7712 | 315 | 295 | 299.9617 | 15.0383 | 2114.2201 | 10.788 | 4179.8388 | 994.0367 |  |  |  | -144.2437 | 10.5287 | -0.031257 | 2.9456e-05 | 17554.4539 | -125.6923 | 0.39362 | -0.0004108 | 2.3064 | -0.0037613 | 995.1762 | 0.039735 | -1.0409 | 4.3025 | 1.0235
0.038 | 137.644 | 3500 | 4.1804 | 169.0051 | 1352.041 | 4492.6716 | 315 | 295 | 301.1745 | 13.8255 | 2307.6411 | 11.7633 | 4179.5912 | 993.8684 |  |  |  | -144.2437 | 10.5287 | -0.031257 | 2.9456e-05 | 17554.4539 | -125.6923 | 0.39362 | -0.0004108 | 2.3064 | -0.0037613 | 995.1762 | 0.039735 | -1.0409 | 4.3025 | 1.0235
0.044 | 159.4019 | 3500 | 4.1804 | 169.0051 | 1352.041 | 5640.0212 | 315 | 295 | 302.2406 | 12.7594 | 2465.5034 | 12.5581 | 4179.4008 | 993.7147 |  |  |  | -144.2437 | 10.5287 | -0.031257 | 2.9456e-05 | 17554.4539 | -125.6923 | 0.39362 | -0.0004108 | 2.3064 | -0.0037613 | 995.1762 | 0.039735 | -1.0409 | 4.3025 | 1.0235
0.05 | 181.1638 | 3500 | 4.1804 | 169.0051 | 1352.041 | 6906.82 | 315 | 295 | 303.1738 | 11.8262 | 2596.4322 | 13.2166 | 4179.254 | 993.576 |  |  |  | -144.2437 | 10.5287 | -0.031257 | 2.9456e-05 | 17554.4539 | -125.6923 | 0.39362 | -0.0004108 | 2.3064 | -0.0037613 | 995.1762 | 0.039735 | -1.0409 | 4.3025 | 1.0235
0.056 | 202.9289 | 3500 | 4.1804 | 169.0051 | 1352.041 | 8293.068 | 315 | 295 | 303.9915 | 11.0085 | 2706.5989 | 13.77 | 4179.1396 | 993.4512 |  |  |  | -144.2437 | 10.5287 | -0.031257 | 2.9456e-05 | 17554.4539 | -125.6923 | 0.39362 | -0.0004108 | 2.3064 | -0.0037613 | 995.1762 | 0.039735 | -1.0409 | 4.3025 | 1.0235
0.062 | 224.6967 | 3500 | 4.1804 | 169.0051 | 1352.041 | 9798.7652 | 315 | 295 | 304.7109 | 10.2891 | 2800.4818 | 14.2413 | 4179.0496 | 993.339 |  |  |  | -144.2437 | 10.5287 | -0.031257 | 2.9456e-05 | 17554.4539 | -125.6923 | 0.39362 | -0.0004108 | 2.3064 | -0.0037613 | 995.1762 | 0.039735 | -1.0409 | 4.3025 | 1.0235
0.068 | 246.4666 | 3500 | 4.1804 | 169.0051 | 1352.041 | 11423.9116 | 315 | 295 | 305.3469 | 9.6531 | 2881.387 | 14.6471 | 4178.9777 | 993.2379 |  |  |  | -144.2437 | 10.5287 | -0.031257 | 2.9456e-05 | 17554.4539 | -125.6923 | 0.39362 | -0.0004108 | 2.3064 | -0.0037613 | 995.1762 | 0.039735 | -1.0409 | 4.3025 | 1.0235
0.074 | 268.2372 | 3500 | 4.1804 | 169.0051 | 1352.041 | 13168.5072 | 315 | 295 | 305.8854 | 9.1146 | 2948.4951 | 14.9835 | 4178.9224 | 993.151 |  |  |  | -144.2437 | 10.5287 | -0.031257 | 2.9456e-05 | 17554.4539 | -125.6923 | 0.39362 | -0.0004108 | 2.3064 | -0.0037613 | 995.1762 | 0.039735 | -1.0409 | 4.3025 | 1.0235
0.008 | 28.9551 | 4000 | 4.8137 | 194.6064 | 1556.8515 | 547.6616 | 315 | 295 | 295.0594 | 19.9406 | 714.2634 | 3.4268 | 4181.2217 | 994.6445 |  |  |  | -144.2437 | 10.5287 | -0.031257 | 2.9456e-05 | 17554.4539 | -125.6923 | 0.39362 | -0.0004108 | 2.3064 | -0.0037613 | 995.1762 | 0.039735 | -1.0409 | 4.3025 | 1.0235
0.014 | 50.6751 | 4000 | 4.8137 | 194.6064 | 1556.8515 | 1097.7652 | 315 | 295 | 295.7062 | 19.2938 | 1208.0853 | 5.7705 | 4181.0011 | 994.5712 |  |  |  | -144.2437 | 10.5287 | -0.031257 | 2.9456e-05 | 17554.4539 | -125.6923 | 0.39362 | -0.0004108 | 2.3064 | -0.0037613 | 995.1762 | 0.039735 | -1.0409 | 4.3025 | 1.0235
0.02 | 72.4034 | 4000 | 4.8137 | 194.6064 | 1556.8515 | 1767.318 | 315 | 295 | 296.9104 | 18.0896 | 1617.1318 | 7.7029 | 4180.6227 | 994.4291 |  |  |  | -144.2437 | 10.5287 | -0.031257 | 2.9456e-05 | 17554.4539 | -125.6923 | 0.39362 | -0.0004108 | 2.3064 | -0.0037613 | 995.1762 | 0.039735 | -1.0409 | 4.3025 | 1.0235
0.026 | 94.1404 | 4000 | 4.8137 | 194.6064 | 1556.8515 | 2556.32 | 315 | 295 | 298.2709 | 16.7291 | 1943.3711 | 9.2392 | 4180.2434 | 994.2598 |  |  |  | -144.2437 | 10.5287 | -0.031257 | 2.9456e-05 | 17554.4539 | -125.6923 | 0.39362 | -0.0004108 | 2.3064 | -0.0037613 | 995.1762 | 0.039735 | -1.0409 | 4.3025 | 1.0235
0.032 | 115.8851 | 4000 | 4.8137 | 194.6064 | 1556.8515 | 3464.7712 | 315 | 295 | 299.5817 | 15.4183 | 2203.7783 | 10.4626 | 4179.9236 | 994.0881 |  |  |  | -144.2437 | 10.5287 | -0.031257 | 2.9456e-05 | 17554.4539 | -125.6923 | 0.39362 | -0.0004108 | 2.3064 | -0.0037613 | 995.1762 | 0.039735 | -1.0409 | 4.3025 | 1.0235
0.038 | 137.6362 | 4000 | 4.8137 | 194.6064 | 1556.8515 | 4492.6716 | 315 | 295 | 300.7727 | 14.2273 | 2414.287 | 11.4497 | 4179.6695 | 993.9249 |  |  |  | -144.2437 | 10.5287 | -0.031257 | 2.9456e-05 | 17554.4539 | -125.6923 | 0.39362 | -0.0004108 | 2.3064 | -0.0037613 | 995.1762 | 0.039735 | -1.0409 | 4.3025 | 1.0235
0.044 | 159.3923 | 4000 | 4.8137 | 194.6064 | 1556.8515 | 5640.0212 | 315 | 295 | 301.8311 | 13.1689 | 2587.0708 | 12.2588 | 4179.471 | 993.7743 |  |  |  | -144.2437 | 10.5287 | -0.031257 | 2.9456e-05 | 17554.4539 | -125.6923 | 0.39362 | -0.0004108 | 2.3064 | -0.0037613 | 995.1762 | 0.039735 | -1.0409 | 4.3025 | 1.0235
0.05 | 181.1526 | 4000 | 4.8137 | 194.6064 | 1556.8515 | 6906.82 | 315 | 295 | 302.7649 | 12.2351 | 2731.0079 | 12.9319 | 4179.3161 | 993.6373 |  |  |  | -144.2437 | 10.5287 | -0.031257 | 2.9456e-05 | 17554.4539 | -125.6923 | 0.39362 | -0.0004108 | 2.3064 | -0.0037613 | 995.1762 | 0.039735 | -1.0409 | 4.3025 | 1.0235
0.056 | 202.9163 | 4000 | 4.8137 | 194.6064 | 1556.8515 | 8293.068 | 315 | 295 | 303.5883 | 11.4117 | 2852.5471 | 13.4997 | 4179.1944 | 993.5131 |  |  |  | -144.2437 | 10.5287 | -0.031257 | 2.9456e-05 | 17554.4539 | -125.6923 | 0.39362 | -0.0004108 | 2.3064 | -0.0037613 | 995.1762 | 0.039735 | -1.0409 | 4.3025 | 1.0235
0.062 | 224.6827 | 4000 | 4.8137 | 194.6064 | 1556.8515 | 9798.7652 | 315 | 295 | 304.3163 | 10.6837 | 2956.4197 | 13.9845 | 4179.0978 | 993.4008 |  |  |  | -144.2437 | 10.5287 | -0.031257 | 2.9456e-05 | 17554.4539 | -125.6923 | 0.39362 | -0.0004108 | 2.3064 | -0.0037613 | 995.1762 | 0.039735 | -1.0409 | 4.3025 | 1.0235
0.068 | 246.4514 | 4000 | 4.8137 | 194.6064 | 1556.8515 | 11423.9116 | 315 | 295 | 304.9625 | 10.0375 | 3046.148 | 14.403 | 4179.0203 | 993.2992 |  |  |  | -144.2437 | 10.5287 | -0.031257 | 2.9456e-05 | 17554.4539 | -125.6923 | 0.39362 | -0.0004108 | 2.3064 | -0.0037613 | 995.1762 | 0.039735 | -1.0409 | 4.3025 | 1.0235
0.074 | 268.2208 | 4000 | 4.8137 | 194.6064 | 1556.8515 | 13168.5072 | 315 | 295 | 305.5114 | 9.4886 | 3120.7217 | 14.7505 | 4178.9603 | 993.2115 |  |  |  | -144.2437 | 10.5287 | -0.031257 | 2.9456e-05 | 17554.4539 | -125.6923 | 0.39362 | -0.0004108 | 2.3064 | -0.0037613 | 995.1762 | 0.039735 | -1.0409 | 4.3025 | 1.0235
0.008 | 28.955 | 4500 | 5.4469 | 220.2077 | 1761.662 | 547.6616 | 315 | 295 | 295.0444 | 19.9556 | 724.3458 | 3.2662 | 4181.2269 | 994.6462 |  |  |  | -144.2437 | 10.5287 | -0.031257 | 2.9456e-05 | 17554.4539 | -125.6923 | 0.39362 | -0.0004108 | 2.3064 | -0.0037613 | 995.1762 | 0.039735 | -1.0409 | 4.3025 | 1.0235
0.014 | 50.6745 | 4500 | 5.4469 | 220.2077 | 1761.662 | 1097.7652 | 315 | 295 | 295.5971 | 19.4029 | 1231.1685 | 5.5257 | 4181.0374 | 994.5837 |  |  |  | -144.2437 | 10.5287 | -0.031257 | 2.9456e-05 | 17554.4539 | -125.6923 | 0.39362 | -0.0004108 | 2.3064 | -0.0037613 | 995.1762 | 0.039735 | -1.0409 | 4.3025 | 1.0235
0.02 | 72.4015 | 4500 | 5.4469 | 220.2077 | 1761.662 | 1767.318 | 315 | 295 | 296.6972 | 18.3028 | 1658.0928 | 7.4199 | 4180.6867 | 994.4548 |  |  |  | -144.2437 | 10.5287 | -0.031257 | 2.9456e-05 | 17554.4539 | -125.6923 | 0.39362 | -0.0004108 | 2.3064 | -0.0037613 | 995.1762 | 0.039735 | -1.0409 | 4.3025 | 1.0235
0.026 | 94.1369 | 4500 | 5.4469 | 220.2077 | 1761.662 | 2556.32 | 315 | 295 | 297.9851 | 17.0149 | 2003.054 | 8.9453 | 4180.319 | 994.2961 |  |  |  | -144.2437 | 10.5287 | -0.031257 | 2.9456e-05 | 17554.4539 | -125.6923 | 0.39362 | -0.0004108 | 2.3064 | -0.0037613 | 995.1762 | 0.039735 | -1.0409 | 4.3025 | 1.0235
0.032 | 115.88 | 4500 | 5.4469 | 220.2077 | 1761.662 | 3464.7712 | 315 | 295 | 299.2526 | 15.7474 | 2280.9938 | 10.1714 | 4179.9998 | 994.132 |  |  |  | -144.2437 | 10.5287 | -0.031257 | 2.9456e-05 | 17554.4539 | -125.6923 | 0.39362 | -0.0004108 | 2.3064 | -0.0037613 | 995.1762 | 0.039735 | -1.0409 | 4.3025 | 1.0235
0.038 | 137.6294 | 4500 | 5.4469 | 220.2077 | 1761.662 | 4492.6716 | 315 | 295 | 300.4206 | 14.5794 | 2507.2228 | 11.1675 | 4179.7411 | 993.9738 |  |  |  | -144.2437 | 10.5287 | -0.031257 | 2.9456e-05 | 17554.4539 | -125.6923 | 0.39362 | -0.0004108 | 2.3064 | -0.0037613 | 995.1762 | 0.039735 | -1.0409 | 4.3025 | 1.0235
0.044 | 159.384 | 4500 | 5.4469 | 220.2077 | 1761.662 | 5640.0212 | 315 | 295 | 301.469 | 13.531 | 2693.8778 | 11.988 | 4179.5361 | 993.8264 |  |  |  | -144.2437 | 10.5287 | -0.031257 | 2.9456e-05 | 17554.4539 | -125.6923 | 0.39362 | -0.0004108 | 2.3064 | -0.0037613 | 995.1762 | 0.039735 | -1.0409 | 4.3025 | 1.0235
0.05 | 181.1428 | 4500 | 5.4469 | 220.2077 | 1761.662 | 6906.82 | 315 | 295 | 302.4009 | 12.5991 | 2850.0028 | 12.6735 | 4179.3743 | 993.6912 |  |  |  | -144.2437 | 10.5287 | -0.031257 | 2.9456e-05 | 17554.4539 | -125.6923 | 0.39362 | -0.0004108 | 2.3064 | -0.0037613 | 995.1762 | 0.039735 | -1.0409 | 4.3025 | 1.0235
0.056 | 202.9051 | 4500 | 5.4469 | 220.2077 | 1761.662 | 8293.068 | 315 | 295 | 303.2274 | 11.7726 | 2982.2628 | 13.2535 | 4179.2461 | 993.5679 |  |  |  | -144.2437 | 10.5287 | -0.031257 | 2.9456e-05 | 17554.4539 | -125.6923 | 0.39362 | -0.0004108 | 2.3064 | -0.0037613 | 995.1762 | 0.039735 | -1.0409 | 4.3025 | 1.0235
0.062 | 224.6703 | 4500 | 5.4469 | 220.2077 | 1761.662 | 9798.7652 | 315 | 295 | 303.9615 | 11.0385 | 3095.599 | 13.7501 | 4179.1436 | 993.4558 |  |  |  | -144.2437 | 10.5287 | -0.031257 | 2.9456e-05 | 17554.4539 | -125.6923 | 0.39362 | -0.0004108 | 2.3064 | -0.0037613 | 995.1762 | 0.039735 | -1.0409 | 4.3025 | 1.0235
0.068 | 246.4378 | 4500 | 5.4469 | 220.2077 | 1761.662 | 11423.9116 | 315 | 295 | 304.6156 | 10.3844 | 3193.7192 | 14.1797 | 4179.0609 | 993.354 |  |  |  | -144.2437 | 10.5287 | -0.031257 | 2.9456e-05 | 17554.4539 | -125.6923 | 0.39362 | -0.0004108 | 2.3064 | -0.0037613 | 995.1762 | 0.039735 | -1.0409 | 4.3025 | 1.0235
0.074 | 268.2062 | 4500 | 5.4469 | 220.2077 | 1761.662 | 13168.5072 | 315 | 295 | 305.173 | 9.827 | 3275.4172 | 14.5371 | 4178.9967 | 993.2657 |  |  |  | -144.2437 | 10.5287 | -0.031257 | 2.9456e-05 | 17554.4539 | -125.6923 | 0.39362 | -0.0004108 | 2.3064 | -0.0037613 | 995.1762 | 0.039735 | -1.0409 | 4.3025 | 1.0235
0.008 | 28.955 | 5000 | 6.0802 | 245.8091 | 1966.4725 | 547.6616 | 315 | 295 | 295.0338 | 19.9662 | 732.7517 | 3.1287 | 4181.2307 | 994.6473 |  |  |  | -144.2437 | 10.5287 | -0.031257 | 2.9456e-05 | 17554.4539 | -125.6923 | 0.39362 | -0.0004108 | 2.3064 | -0.0037613 | 995.1762 | 0.039735 | -1.0409 | 4.3025 | 1.0235
0.014 | 50.674 | 5000 | 6.0802 | 245.8091 | 1966.4725 | 1097.7652 | 315 | 295 | 295.5102 | 19.4898 | 1250.3902 | 5.3126 | 4181.0666 | 994.5936 |  |  |  | -144.2437 | 10.5287 | -0.031257 | 2.9456e-05 | 17554.4539 | -125.6923 | 0.39362 | -0.0004108 | 2.3064 | -0.0037613 | 995.1762 | 0.039735 | -1.0409 | 4.3025 | 1.0235
0.02 | 72.3999 | 5000 | 6.0802 | 245.8091 | 1966.4725 | 1767.318 | 315 | 295 | 296.5192 | 18.4808 | 1692.8028 | 7.1699 | 4180.7411 | 994.4761 |  |  |  | -144.2437 | 10.5287 | -0.031257 | 2.9456e-05 | 17554.4539 | -125.6923 | 0.39362 | -0.0004108 | 2.3064 | -0.0037613 | 995.1762 | 0.039735 | -1.0409 | 4.3025 | 1.0235
0.026 | 94.134 | 5000 | 6.0802 | 245.8091 | 1966.4725 | 2556.32 | 315 | 295 | 297.74 | 17.26 | 2054.4724 | 8.6831 | 4180.3855 | 994.3269 |  |  |  | -144.2437 | 10.5287 | -0.031257 | 2.9456e-05 | 17554.4539 | -125.6923 | 0.39362 | -0.0004108 | 2.3064 | -0.0037613 | 995.1762 | 0.039735 | -1.0409 | 4.3025 | 1.0235
0.032 | 115.8756 | 5000 | 6.0802 | 245.8091 | 1966.4725 | 3464.7712 | 315 | 295 | 298.9657 | 16.0343 | 2348.3649 | 9.9096 | 4180.0685 | 994.1698 |  |  |  | -144.2437 | 10.5287 | -0.031257 | 2.9456e-05 | 17554.4539 | -125.6923 | 0.39362 | -0.0004108 | 2.3064 | -0.0037613 | 995.1762 | 0.039735 | -1.0409 | 4.3025 | 1.0235
0.038 | 137.6235 | 5000 | 6.0802 | 245.8091 | 1966.4725 | 4492.6716 | 315 | 295 | 300.1101 | 14.8899 | 2589.0885 | 10.9122 | 4179.8067 | 994.0165 |  |  |  | -144.2437 | 10.5287 | -0.031257 | 2.9456e-05 | 17554.4539 | -125.6923 | 0.39362 | -0.0004108 | 2.3064 | -0.0037613 | 995.1762 | 0.039735 | -1.0409 | 4.3025 | 1.0235
0.044 | 159.3766 | 5000 | 6.0802 | 245.8091 | 1966.4725 | 5640.0212 | 315 | 295 | 301.147 | 13.853 | 2788.6564 | 11.7421 | 4179.5964 | 993.8723 |  |  |  | -144.2437 | 10.5287 | -0.031257 | 2.9456e-05 | 17554.4539 | -125.6923 | 0.39362 | -0.0004108 | 2.3064 | -0.0037613 | 995.1762 | 0.039735 | -1.0409 | 4.3025 | 1.0235
0.05 | 181.1341 | 5000 | 6.0802 | 245.8091 | 1966.4725 | 6906.82 | 315 | 295 | 302.0751 | 12.9249 | 2956.2097 | 12.438 | 4179.4288 | 993.7389 |  |  |  | -144.2437 | 10.5287 | -0.031257 | 2.9456e-05 | 17554.4539 | -125.6923 | 0.39362 | -0.0004108 | 2.3064 | -0.0037613 | 995.1762 | 0.039735 | -1.0409 | 4.3025 | 1.0235
0.056 | 202.8951 | 5000 | 6.0802 | 245.8091 | 1966.4725 | 8293.068 | 315 | 295 | 302.9028 | 12.0972 | 3098.5792 | 13.0286 | 4179.2948 | 993.6167 |  |  |  | -144.2437 | 10.5287 | -0.031257 | 2.9456e-05 | 17554.4539 | -125.6923 | 0.39362 | -0.0004108 | 2.3064 | -0.0037613 | 995.1762 | 0.039735 | -1.0409 | 4.3025 | 1.0235
0.062 | 224.6592 | 5000 | 6.0802 | 245.8091 | 1966.4725 | 9798.7652 | 315 | 295 | 303.6412 | 11.3588 | 3220.8799 | 13.5354 | 4179.187 | 993.505 |  |  |  | -144.2437 | 10.5287 | -0.031257 | 2.9456e-05 | 17554.4539 | -125.6923 | 0.39362 | -0.0004108 | 2.3064 | -0.0037613 | 995.1762 | 0.039735 | -1.0409 | 4.3025 | 1.0235
0.068 | 246.4256 | 5000 | 6.0802 | 245.8091 | 1966.4725 | 11423.9116 | 315 | 295 | 304.3014 | 10.6986 | 3326.9792 | 13.9747 | 4179.0997 | 993.4031 |  |  |  | -144.2437 | 10.5287 | -0.031257 | 2.9456e-05 | 17554.4539 | -125.6923 | 0.39362 | -0.0004108 | 2.3064 | -0.0037613 | 995.1762 | 0.039735 | -1.0409 | 4.3025 | 1.0235
0.074 | 268.193 | 5000 | 6.0802 | 245.8091 | 1966.4725 | 13168.5072 | 315 | 295 | 304.8656 | 10.1344 | 3415.4715 | 14.3409 | 4179.0314 | 993.3146 |  |  |  | -144.2437 | 10.5287 | -0.031257 | 2.9456e-05 | 17554.4539 | -125.6923 | 0.39362 | -0.0004108 | 2.3064 | -0.0037613 | 995.1762 | 0.039735 | -1.0409 | 4.3025 | 1.0235
0.008 | 28.955 | 5500 | 6.7134 | 271.4104 | 2171.2829 | 547.6616 | 315 | 295 | 295.0262 | 19.9738 | 739.8851 | 3.0088 | 4181.2334 | 994.6482 |  |  |  | -144.2437 | 10.5287 | -0.031257 | 2.9456e-05 | 17554.4539 | -125.6923 | 0.39362 | -0.0004108 | 2.3064 | -0.0037613 | 995.1762 | 0.039735 | -1.0409 | 4.3025 | 1.0235
0.014 | 50.6736 | 5500 | 6.7134 | 271.4104 | 2171.2829 | 1097.7652 | 315 | 295 | 295.4398 | 19.5602 | 1266.6573 | 5.1243 | 4181.0904 | 994.6017 |  |  |  | -144.2437 | 10.5287 | -0.031257 | 2.9456e-05 | 17554.4539 | -125.6923 | 0.39362 | -0.0004108 | 2.3064 | -0.0037613 | 995.1762 | 0.039735 | -1.0409 | 4.3025 | 1.0235
0.02 | 72.3986 | 5500 | 6.7134 | 271.4104 | 2171.2829 | 1767.318 | 315 | 295 | 296.3681 | 18.6319 | 1722.6342 | 6.9463 | 4180.788 | 994.494 |  |  |  | -144.2437 | 10.5287 | -0.031257 | 2.9456e-05 | 17554.4539 | -125.6923 | 0.39362 | -0.0004108 | 2.3064 | -0.0037613 | 995.1762 | 0.039735 | -1.0409 | 4.3025 | 1.0235
0.026 | 94.1315 | 5500 | 6.7134 | 271.4104 | 2171.2829 | 2556.32 | 315 | 295 | 297.5269 | 17.4731 | 2099.3482 | 8.4463 | 4180.4447 | 994.3535 |  |  |  | -144.2437 | 10.5287 | -0.031257 | 2.9456e-05 | 17554.4539 | -125.6923 | 0.39362 | -0.0004108 | 2.3064 | -0.0037613 | 995.1762 | 0.039735 | -1.0409 | 4.3025 | 1.0235
0.032 | 115.8717 | 5500 | 6.7134 | 271.4104 | 2171.2829 | 3464.7712 | 315 | 295 | 298.7122 | 16.2878 | 2407.8681 | 9.6715 | 4180.1309 | 994.2029 |  |  |  | -144.2437 | 10.5287 | -0.031257 | 2.9456e-05 | 17554.4539 | -125.6923 | 0.39362 | -0.0004108 | 2.3064 | -0.0037613 | 995.1762 | 0.039735 | -1.0409 | 4.3025 | 1.0235
0.038 | 137.6182 | 5500 | 6.7134 | 271.4104 | 2171.2829 | 4492.6716 | 315 | 295 | 299.8329 | 15.1671 | 2662.0491 | 10.6789 | 4179.8672 | 994.0542 |  |  |  | -144.2437 | 10.5287 | -0.031257 | 2.9456e-05 | 17554.4539 | -125.6923 | 0.39362 | -0.0004108 | 2.3064 | -0.0037613 | 995.1762 | 0.039735 | -1.0409 | 4.3025 | 1.0235
0.044 | 159.3701 | 5500 | 6.7134 | 271.4104 | 2171.2829 | 5640.0212 | 315 | 295 | 300.8573 | 14.1427 | 2873.7146 | 11.5164 | 4179.6527 | 993.9131 |  |  |  | -144.2437 | 10.5287 | -0.031257 | 2.9456e-05 | 17554.4539 | -125.6923 | 0.39362 | -0.0004108 | 2.3064 | -0.0037613 | 995.1762 | 0.039735 | -1.0409 | 4.3025 | 1.0235
0.05 | 181.1263 | 5500 | 6.7134 | 271.4104 | 2171.2829 | 6906.82 | 315 | 295 | 301.7803 | 13.2197 | 3052.048 | 12.2211 | 4179.48 | 993.7817 |  |  |  | -144.2437 | 10.5287 | -0.031257 | 2.9456e-05 | 17554.4539 | -125.6923 | 0.39362 | -0.0004108 | 2.3064 | -0.0037613 | 995.1762 | 0.039735 | -1.0409 | 4.3025 | 1.0235
0.056 | 202.8862 | 5500 | 6.7134 | 271.4104 | 2171.2829 | 8293.068 | 315 | 295 | 302.6077 | 12.3923 | 3204.0044 | 12.8209 | 4179.3409 | 993.6606 |  |  |  | -144.2437 | 10.5287 | -0.031257 | 2.9456e-05 | 17554.4539 | -125.6923 | 0.39362 | -0.0004108 | 2.3064 | -0.0037613 | 995.1762 | 0.039735 | -1.0409 | 4.3025 | 1.0235
0.062 | 224.6491 | 5500 | 6.7134 | 271.4104 | 2171.2829 | 9798.7652 | 315 | 295 | 303.3488 | 11.6512 | 3334.8427 | 13.3368 | 4179.2284 | 993.5495 |  |  |  | -144.2437 | 10.5287 | -0.031257 | 2.9456e-05 | 17554.4539 | -125.6923 | 0.39362 | -0.0004108 | 2.3064 | -0.0037613 | 995.1762 | 0.039735 | -1.0409 | 4.3025 | 1.0235
0.068 | 246.4146 | 5500 | 6.7134 | 271.4104 | 2171.2829 | 11423.9116 | 315 | 295 | 304.0137 | 10.9863 | 3448.5678 | 13.7848 | 4179.1367 | 993.4478 |  |  |  | -144.2437 | 10.5287 | -0.031257 | 2.9456e-05 | 17554.4539 | -125.6923 | 0.39362 | -0.0004108 | 2.3064 | -0.0037613 | 995.1762 | 0.039735 | -1.0409 | 4.3025 | 1.0235
0.074 | 268.181 | 5500 | 6.7134 | 271.4104 | 2171.2829 | 13168.5072 | 315 | 295 | 304.5834 | 10.4166 | 3543.572 | 14.1588 | 4179.0648 | 993.359 |  |  |  | -144.2437 | 10.5287 | -0.031257 | 2.9456e-05 | 17554.4539 | -125.6923 | 0.39362 | -0.0004108 | 2.3064 | -0.0037613 | 995.1762 | 0.039735 | -1.0409 | 4.3025 | 1.0235
0.008 | 28.9549 | 6000 | 7.3467 | 297.0117 | 2376.0934 | 547.6616 | 315 | 295 | 295.0205 | 19.9795 | 746.0222 | 2.9027 | 4181.2354 | 994.6488 |  |  |  | -144.2437 | 10.5287 | -0.031257 | 2.9456e-05 | 17554.4539 | -125.6923 | 0.39362 | -0.0004108 | 2.3064 | -0.0037613 | 995.1762 | 0.039735 | -1.0409 | 4.3025 | 1.0235
0.014 | 50.6732 | 6000 | 7.3467 | 297.0117 | 2376.0934 | 1097.7652 | 315 | 295 | 295.3818 | 19.6182 | 1280.6051 | 4.9559 | 4181.1102 | 994.6082 |  |  |  | -144.2437 | 10.5287 | -0.031257 | 2.9456e-05 | 17554.4539 | -125.6923 | 0.39362 | -0.0004108 | 2.3064 | -0.0037613 | 995.1762 | 0.039735 | -1.0409 | 4.3025 | 1.0235
0.02 | 72.3975 | 6000 | 7.3467 | 297.0117 | 2376.0934 | 1767.318 | 315 | 295 | 296.2382 | 18.7618 | 1748.5766 | 6.7438 | 4180.8288 | 994.5093 |  |  |  | -144.2437 | 10.5287 | -0.031257 | 2.9456e-05 | 17554.4539 | -125.6923 | 0.39362 | -0.0004108 | 2.3064 | -0.0037613 | 995.1762 | 0.039735 | -1.0409 | 4.3025 | 1.0235
0.026 | 94.1293 | 6000 | 7.3467 | 297.0117 | 2376.0934 | 2556.32 | 315 | 295 | 297.3392 | 17.6608 | 2138.9478 | 8.23 | 4180.4978 | 994.3767 |  |  |  | -144.2437 | 10.5287 | -0.031257 | 2.9456e-05 | 17554.4539 | -125.6923 | 0.39362 | -0.0004108 | 2.3064 | -0.0037613 | 995.1762 | 0.039735 | -1.0409 | 4.3025 | 1.0235
0.032 | 115.8683 | 6000 | 7.3467 | 297.0117 | 2376.0934 | 3464.7712 | 315 | 295 | 298.4858 | 16.5142 | 2460.9783 | 9.4527 | 4180.188 | 994.2322 |  |  |  | -144.2437 | 10.5287 | -0.031257 | 2.9456e-05 | 17554.4539 | -125.6923 | 0.39362 | -0.0004108 | 2.3064 | -0.0037613 | 995.1762 | 0.039735 | -1.0409 | 4.3025 | 1.0235
0.038 | 137.6136 | 6000 | 7.3467 | 297.0117 | 2376.0934 | 4492.6716 | 315 | 295 | 299.5827 | 15.4173 | 2727.738 | 10.4634 | 4179.9234 | 994.0879 |  |  |  | -144.2437 | 10.5287 | -0.031257 | 2.9456e-05 | 17554.4539 | -125.6923 | 0.39362 | -0.0004108 | 2.3064 | -0.0037613 | 995.1762 | 0.039735 | -1.0409 | 4.3025 | 1.0235
0.044 | 159.3642 | 6000 | 7.3467 | 297.0117 | 2376.0934 | 5640.0212 | 315 | 295 | 300.5938 | 14.4062 | 2950.8087 | 11.3072 | 4179.7055 | 993.9498 |  |  |  | -144.2437 | 10.5287 | -0.031257 | 2.9456e-05 | 17554.4539 | -125.6923 | 0.39362 | -0.0004108 | 2.3064 | -0.0037613 | 995.1762 | 0.039735 | -1.0409 | 4.3025 | 1.0235
0.05 | 181.1192 | 6000 | 7.3467 | 297.0117 | 2376.0934 | 6906.82 | 315 | 295 | 301.5107 | 13.4893 | 3139.3715 | 12.0195 | 4179.5285 | 993.8205 |  |  |  | -144.2437 | 10.5287 | -0.031257 | 2.9456e-05 | 17554.4539 | -125.6923 | 0.39362 | -0.0004108 | 2.3064 | -0.0037613 | 995.1762 | 0.039735 | -1.0409 | 4.3025 | 1.0235
0.056 | 202.878 | 6000 | 7.3467 | 297.0117 | 2376.0934 | 8293.068 | 315 | 295 | 302.3365 | 12.6635 | 3300.4716 | 12.6273 | 4179.3849 | 993.7006 |  |  |  | -144.2437 | 10.5287 | -0.031257 | 2.9456e-05 | 17554.4539 | -125.6923 | 0.39362 | -0.0004108 | 2.3064 | -0.0037613 | 995.1762 | 0.039735 | -1.0409 | 4.3025 | 1.0235
0.062 | 224.6399 | 6000 | 7.3467 | 297.0117 | 2376.0934 | 9798.7652 | 315 | 295 | 303.0792 | 11.9208 | 3439.4858 | 13.1512 | 4179.268 | 993.5902 |  |  |  | -144.2437 | 10.5287 | -0.031257 | 2.9456e-05 | 17554.4539 | -125.6923 | 0.39362 | -0.0004108 | 2.3064 | -0.0037613 | 995.1762 | 0.039735 | -1.0409 | 4.3025 | 1.0235
0.068 | 246.4044 | 6000 | 7.3467 | 297.0117 | 2376.0934 | 11423.9116 | 315 | 295 | 303.7476 | 11.2524 | 3560.5381 | 13.6071 | 4179.1724 | 993.4887 |  |  |  | -144.2437 | 10.5287 | -0.031257 | 2.9456e-05 | 17554.4539 | -125.6923 | 0.39362 | -0.0004108 | 2.3064 | -0.0037613 | 995.1762 | 0.039735 | -1.0409 | 4.3025 | 1.0235
0.074 | 268.1699 | 6000 | 7.3467 | 297.0117 | 2376.0934 | 13168.5072 | 315 | 295 | 304.3219 | 10.6781 | 3661.8164 | 13.9882 | 4179.0971 | 993.4 |  |  |  | -144.2437 | 10.5287 | -0.031257 | 2.9456e-05 | 17554.4539 | -125.6923 | 0.39362 | -0.0004108 | 2.3064 | -0.0037613 | 995.1762 | 0.039735 | -1.0409 | 4.3025 | 1.0235
29 |  |  | 50.8 |  | 72.5 |  | 94.4 |  | 116.1 |  | 137.9 |  | 159.9 |  | 181.5 |  | 203.1
0.008 |  |  | 0.014 |  | 0.02 |  | 0.026 |  | 0.032 |  | 0.038 |  | 0.044 |  | 0.05 |  | 0.056
rpm | W | K/W | W | K/W | W | K/W | W | K/W | W | K/W | W | K/W | W | K/W | W | K/W | W | K/W
0 | 125.6721 | 0.15914 | 170.069 | 0.1176 | 194.6064 | 0.10277 | 209.9762 | 0.095249 | 220.4692 | 0.090716 | 228.0778 | 0.087689 | 233.8437 | 0.085527 | 238.3624 | 0.083906 | 241.9984 | 0.082645
400 | 249.7608 | 0.080077 | 352.441 | 0.056747 | 412.4368 | 0.048492 | 451.1042 | 0.044336 | 477.9624 | 0.041844 | 497.6649 | 0.040188 | 512.7209 | 0.039008 | 524.5948 | 0.038125 | 534.1963 | 0.037439
600 | 382.6091 | 0.052273 | 563.1294 | 0.035516 | 675.2528 | 0.029619 | 749.9046 | 0.02667 | 802.806 | 0.024913 | 842.1432 | 0.023749 | 872.4998 | 0.022923 | 896.6189 | 0.022306 | 916.2359 | 0.021828
800 | 458.7315 | 0.043598 | 693.141 | 0.028854 | 844.9161 | 0.023671 | 948.3104 | 0.02109 | 1022.6357 | 0.019557 | 1078.4455 | 0.018545 | 1121.8201 | 0.017828 | 1156.4681 | 0.017294 | 1184.768 | 0.016881
1000 | 513.5156 | 0.038947 | 792.0966 | 0.025249 | 978.9208 | 0.020431 | 1108.7569 | 0.018038 | 1203.2732 | 0.016621 | 1274.8603 | 0.015688 | 1330.8481 | 0.015028 | 1375.7865 | 0.014537 | 1412.6298 | 0.014158
1200 | 550.5454 | 0.036328 | 862.0549 | 0.0232 | 1076.7387 | 0.018575 | 1228.3302 | 0.016282 | 1339.8104 | 0.014927 | 1424.8398 | 0.014037 | 1491.6821 | 0.013408 | 1545.5426 | 0.01294 | 1589.8366 | 0.01258
1500 | 591.4244 | 0.033817 | 942.5994 | 0.021218 | 1193.1214 | 0.016763 | 1373.729 | 0.014559 | 1508.3399 | 0.01326 | 1611.9716 | 0.012407 | 1693.9947 | 0.011806 | 1760.433 | 0.011361 | 1815.296 | 0.011017
2000 | 635.8823 | 0.031452 | 1034.6013 | 0.019331 | 1331.9921 | 0.015015 | 1552.4644 | 0.012883 | 1719.8331 | 0.011629 | 1850.3514 | 0.010809 | 1954.6389 | 0.010232 | 2039.7274 | 0.0098052 | 2110.3961 | 0.0094769
2500 | 665.1222 | 0.03007 | 1097.7695 | 0.018219 | 1431.8035 | 0.013968 | 1685.1448 | 0.011868 | 1880.4243 | 0.010636 | 2034.3626 | 0.0098311 | 2158.3529 | 0.0092663 | 2260.143 | 0.008849 | 2345.0977 | 0.0085284
3000 | 686.0018 | 0.029154 | 1144.0781 | 0.017481 | 1507.6987 | 0.013265 | 1788.8088 | 0.011181 | 2008.3454 | 0.0099584 | 2183.0304 | 0.0091616 | 2324.7154 | 0.0086032 | 2441.6605 | 0.0081911 | 2539.6825 | 0.007875
3500 | 701.8349 | 0.028497 | 1179.7688 | 0.016952 | 1567.9985 | 0.012755 | 1873.148 | 0.010677 | 2114.2201 | 0.0094598 | 2307.6411 | 0.0086669 | 2465.5034 | 0.0081119 | 2596.4322 | 0.0077029 | 2706.5989 | 0.0073893
4000 | 714.2634 | 0.028001 | 1208.0853 | 0.016555 | 1617.1318 | 0.012368 | 1943.3711 | 0.010291 | 2203.7783 | 0.0090753 | 2414.287 | 0.008284 | 2587.0708 | 0.0077308 | 2731.0079 | 0.0073233 | 2852.5471 | 0.0070113
4500 | 724.3458 | 0.027611 | 1231.1685 | 0.016245 | 1658.0928 | 0.012062 | 2003.054 | 0.0099848 | 2280.9938 | 0.0087681 | 2507.2228 | 0.007977 | 2693.8778 | 0.0074242 | 2850.0028 | 0.0070175 | 2982.2628 | 0.0067063
5000 | 732.7517 | 0.027294 | 1250.3902 | 0.015995 | 1692.8028 | 0.011815 | 2054.4724 | 0.0097349 | 2348.3649 | 0.0085166 | 2589.0885 | 0.0077247 | 2788.6564 | 0.0071719 | 2956.2097 | 0.0067654 | 3098.5792 | 0.0064546
5500 | 739.8851 | 0.027031 | 1266.6573 | 0.01579 | 1722.6342 | 0.01161 | 2099.3482 | 0.0095268 | 2407.8681 | 0.0083061 | 2662.0491 | 0.007513 | 2873.7146 | 0.0069596 | 3052.048 | 0.006553 | 3204.0044 | 0.0062422
6000 | 746.0222 | 0.026809 | 1280.6051 | 0.015618 | 1748.5766 | 0.011438 | 2138.9478 | 0.0093504 | 2460.9783 | 0.0081268 | 2727.738 | 0.0073321 | 2950.8087 | 0.0067778 | 3139.3715 | 0.0063707 | 3300.4716 | 0.0060597