## Inhalt
Tipps
Die jeweilige Leistung mit dem thermalen Widerstand multipliziert ergibt als Ergebnis die Temperaturdifferenz von Lufteinlass zu Wassereinlass
Die Leistung verhält sich bei erzwungener Konvektion (Lüfter) linear zur Temperaturdifferenz, siehe Grafik, somit können beliebige Leistungswerte multipliziert mit der jeweiligen Temperaturdifferenz extrapoliert werden: dT 10 K zu 20 K = 0,5 * 300 W = 150 W
Inhalt
Abmessungen
Datensatz Lamellenabstand 1,5 mm FAN Noctua F12
Diagramme
Strömungswiderstand und erreichbarer Volumenstrom mit Pumpe DDC und D5
Leistung bei passiven Betrieb in Abhängigkeit dT und Ausrichtung
Thermaler Widerstand und Leistung, Lamellenabstand 1,5 mm, mit FAN F12

## Abmessung
Dimension | 3x560x30 | mm
Nettotiefe | 17.5 | mm
Lamellen typ | 1
Lamellenabstand | 1.5 | mm
Periodenanzahl | 328
Lamellenanzahl | 15
Rohranzahl | 14
Rohrabstand | 7.4 | mm
Lamellenoberfläche pro Periode | 266.82 | mm²
Lamellenoberfläche | 87516.96 | mm²
Rohroberfläche | 11016.1143 | mm²
Gesamt Lamellenoberfläche | 1312754.4 | mm²
Gesamt Rohroberfläche | 154225.6 | mm²
Gesamt Oberfläche | 4.4009 | m²
Rohrinhalt | 0.768 | dm³

## Strömungswiderstand
|  | DDC-1T+ |  | D5 |  | 3x560x30
L/h | kg/s | m | Pa | m | Pa | Pa
0 | 0 | 4.7 | 46009.9328 | 3.7 | 36220.5854 | 6.3012e-12
1 | 0.00027728 | 4.7 | 46009.8763 | 3.6996 | 36216.3057 | 21.9718
2 | 0.00055456 | 4.7 | 46009.6749 | 3.6989 | 36210.0476 | 44.3141
3 | 0.00083183 | 4.6999 | 46009.3062 | 3.6982 | 36202.7342 | 67.0268
4 | 0.0011091 | 4.6999 | 46008.7562 | 3.6973 | 36194.6384 | 90.1099
5 | 0.0013864 | 4.6998 | 46008.0148 | 3.6965 | 36185.9061 | 113.5634
6 | 0.0016637 | 4.6997 | 46007.0735 | 3.6955 | 36176.6306 | 137.3874
7 | 0.0019409 | 4.6996 | 46005.9254 | 3.6945 | 36166.8777 | 161.5817
8 | 0.0022182 | 4.6995 | 46004.5641 | 3.6935 | 36156.6964 | 186.1465
9 | 0.0024955 | 4.6993 | 46002.9843 | 3.6924 | 36146.1252 | 211.0817
10 | 0.0027728 | 4.6991 | 46001.181 | 3.6913 | 36135.195 | 236.3873
11 | 0.0030501 | 4.6989 | 45999.1496 | 3.6901 | 36123.9314 | 262.0633
12 | 0.0033273 | 4.6987 | 45996.8859 | 3.6889 | 36112.3561 | 288.1097
13 | 0.0036046 | 4.6984 | 45994.3862 | 3.6877 | 36100.4875 | 314.5266
14 | 0.0038819 | 4.6981 | 45991.6468 | 3.6865 | 36088.3415 | 341.3139
15 | 0.0041592 | 4.6978 | 45988.6642 | 3.6852 | 36075.9323 | 368.4716
16 | 0.0044364 | 4.6975 | 45985.4353 | 3.6839 | 36063.2722 | 395.9997
17 | 0.0047137 | 4.6971 | 45981.9571 | 3.6826 | 36050.3724 | 423.8982
18 | 0.004991 | 4.6968 | 45978.2265 | 3.6813 | 36037.2428 | 452.1672
19 | 0.0052683 | 4.6964 | 45974.241 | 3.6799 | 36023.8925 | 480.8065
20 | 0.0055456 | 4.6959 | 45969.9978 | 3.6785 | 36010.3295 | 509.8163
21 | 0.0058228 | 4.6955 | 45965.4944 | 3.6771 | 35996.5616 | 539.1965
22 | 0.0061001 | 4.695 | 45960.7284 | 3.6757 | 35982.5955 | 568.9471
23 | 0.0063774 | 4.6945 | 45955.6975 | 3.6742 | 35968.4375 | 599.0681
24 | 0.0066547 | 4.6939 | 45950.3994 | 3.6728 | 35954.0937 | 629.5596
25 | 0.0069319 | 4.6933 | 45944.8319 | 3.6713 | 35939.5694 | 660.4215
26 | 0.0072092 | 4.6928 | 45938.993 | 3.6698 | 35924.8697 | 691.6537
27 | 0.0074865 | 4.6921 | 45932.8806 | 3.6683 | 35909.9993 | 723.2564
28 | 0.0077638 | 4.6915 | 45926.4928 | 3.6667 | 35894.9628 | 755.2296
29 | 0.0080411 | 4.6908 | 45919.8276 | 3.6652 | 35879.7643 | 787.5731
30 | 0.0083183 | 4.6901 | 45912.8832 | 3.6636 | 35864.4077 | 820.2871
31 | 0.0085956 | 4.6893 | 45905.6578 | 3.662 | 35848.8968 | 853.3714
32 | 0.0088729 | 4.6886 | 45898.1496 | 3.6604 | 35833.235 | 886.8262
33 | 0.0091502 | 4.6878 | 45890.3569 | 3.6588 | 35817.4256 | 920.6514
34 | 0.0094274 | 4.687 | 45882.278 | 3.6572 | 35801.4719 | 954.847
35 | 0.0097047 | 4.6861 | 45873.9114 | 3.6555 | 35785.3767 | 989.4131
36 | 0.009982 | 4.6852 | 45865.2554 | 3.6539 | 35769.143 | 1024.3495
37 | 0.010259 | 4.6843 | 45856.3085 | 3.6522 | 35752.7734 | 1059.6564
38 | 0.010537 | 4.6834 | 45847.0691 | 3.6505 | 35736.2706 | 1095.3337
39 | 0.010814 | 4.6824 | 45837.5358 | 3.6488 | 35719.6369 | 1131.3814
40 | 0.011091 | 4.6814 | 45827.7071 | 3.6471 | 35702.8748 | 1167.7995
41 | 0.011368 | 4.6804 | 45817.5816 | 3.6454 | 35685.9865 | 1204.5881
42 | 0.011646 | 4.6793 | 45807.1579 | 3.6437 | 35668.9741 | 1241.7471
43 | 0.011923 | 4.6782 | 45796.4347 | 3.6419 | 35651.8398 | 1279.2764
44 | 0.0122 | 4.6771 | 45785.4105 | 3.6401 | 35634.5855 | 1317.1762
45 | 0.012478 | 4.6759 | 45774.0841 | 3.6384 | 35617.2131 | 1355.4464
46 | 0.012755 | 4.6747 | 45762.4541 | 3.6366 | 35599.7246 | 1394.0871
47 | 0.013032 | 4.6735 | 45750.5194 | 3.6348 | 35582.1216 | 1433.0981
48 | 0.013309 | 4.6723 | 45738.2786 | 3.633 | 35564.4059 | 1472.4796
49 | 0.013587 | 4.671 | 45725.7305 | 3.6311 | 35546.5791 | 1512.2315
50 | 0.013864 | 4.6697 | 45712.874 | 3.6293 | 35528.6428 | 1552.3538
51 | 0.014141 | 4.6683 | 45699.7078 | 3.6275 | 35510.5986 | 1592.8465
52 | 0.014418 | 4.6669 | 45686.2307 | 3.6256 | 35492.4479 | 1633.7096
53 | 0.014696 | 4.6655 | 45672.4417 | 3.6238 | 35474.1922 | 1674.9432
54 | 0.014973 | 4.6641 | 45658.3396 | 3.6219 | 35455.8328 | 1716.5472
55 | 0.01525 | 4.6626 | 45643.9232 | 3.62 | 35437.3712 | 1758.5216
56 | 0.015528 | 4.6611 | 45629.1916 | 3.6181 | 35418.8086 | 1800.8664
57 | 0.015805 | 4.6596 | 45614.1435 | 3.6162 | 35400.1462 | 1843.5816
58 | 0.016082 | 4.658 | 45598.7779 | 3.6143 | 35381.3854 | 1886.6672
59 | 0.016359 | 4.6564 | 45583.0938 | 3.6123 | 35362.5273 | 1930.1233
60 | 0.016637 | 4.6548 | 45567.0902 | 3.6104 | 35343.5731 | 1973.9498
61 | 0.016914 | 4.6531 | 45550.766 | 3.6085 | 35324.5238 | 2018.1467
62 | 0.017191 | 4.6514 | 45534.1202 | 3.6065 | 35305.3807 | 2062.714
63 | 0.017468 | 4.6497 | 45517.1518 | 3.6045 | 35286.1446 | 2107.6517
64 | 0.017746 | 4.6479 | 45499.8599 | 3.6026 | 35266.8168 | 2152.9598
65 | 0.018023 | 4.6461 | 45482.2434 | 3.6006 | 35247.3981 | 2198.6384
66 | 0.0183 | 4.6443 | 45464.3014 | 3.5986 | 35227.8896 | 2244.6874
67 | 0.018578 | 4.6424 | 45446.033 | 3.5966 | 35208.2922 | 2291.1068
68 | 0.018855 | 4.6405 | 45427.4372 | 3.5946 | 35188.6069 | 2337.8966
69 | 0.019132 | 4.6386 | 45408.5131 | 3.5926 | 35168.8345 | 2385.0568
70 | 0.019409 | 4.6366 | 45389.2598 | 3.5905 | 35148.976 | 2432.5875
71 | 0.019687 | 4.6346 | 45369.6764 | 3.5885 | 35129.0322 | 2480.4885
72 | 0.019964 | 4.6326 | 45349.762 | 3.5864 | 35109.0039 | 2528.76
73 | 0.020241 | 4.6305 | 45329.5157 | 3.5844 | 35088.892 | 2577.4019
74 | 0.020519 | 4.6284 | 45308.9367 | 3.5823 | 35068.6973 | 2626.4142
75 | 0.020796 | 4.6263 | 45288.0241 | 3.5803 | 35048.4205 | 2675.797
76 | 0.021073 | 4.6241 | 45266.777 | 3.5782 | 35028.0625 | 2725.5501
77 | 0.02135 | 4.6219 | 45245.1945 | 3.5761 | 35007.6239 | 2775.6737
78 | 0.021628 | 4.6196 | 45223.276 | 3.574 | 34987.1056 | 2826.1677
79 | 0.021905 | 4.6174 | 45201.0205 | 3.5719 | 34966.5082 | 2877.0321
80 | 0.022182 | 4.6151 | 45178.4272 | 3.5698 | 34945.8324 | 2928.2669
81 | 0.02246 | 4.6127 | 45155.4953 | 3.5677 | 34925.0789 | 2979.8722
82 | 0.022737 | 4.6103 | 45132.224 | 3.5655 | 34904.2484 | 3031.8478
83 | 0.023014 | 4.6079 | 45108.6125 | 3.5634 | 34883.3416 | 3084.1939
84 | 0.023291 | 4.6055 | 45084.6601 | 3.5613 | 34862.3591 | 3136.9104
85 | 0.023569 | 4.603 | 45060.3659 | 3.5591 | 34841.3015 | 3189.9973
86 | 0.023846 | 4.6005 | 45035.7292 | 3.5569 | 34820.1694 | 3243.4546
87 | 0.024123 | 4.5979 | 45010.7492 | 3.5548 | 34798.9635 | 3297.2824
88 | 0.0244 | 4.5953 | 44985.4252 | 3.5526 | 34777.6844 | 3351.4805
89 | 0.024678 | 4.5927 | 44959.7564 | 3.5504 | 34756.3326 | 3406.0491
90 | 0.024955 | 4.5901 | 44933.7421 | 3.5482 | 34734.9086 | 3460.9881
91 | 0.025232 | 4.5874 | 44907.3816 | 3.546 | 34713.4132 | 3516.2975
92 | 0.02551 | 4.5846 | 44880.674 | 3.5438 | 34691.8468 | 3571.9774
93 | 0.025787 | 4.5819 | 44853.6188 | 3.5416 | 34670.2099 | 3628.0276
94 | 0.026064 | 4.5791 | 44826.2151 | 3.5394 | 34648.5031 | 3684.4483
95 | 0.026341 | 4.5762 | 44798.4624 | 3.5372 | 34626.7269 | 3741.2394
96 | 0.026619 | 4.5734 | 44770.3597 | 3.535 | 34604.8819 | 3798.4009
97 | 0.026896 | 4.5705 | 44741.9066 | 3.5327 | 34582.9685 | 3855.9328
98 | 0.027173 | 4.5675 | 44713.1022 | 3.5305 | 34560.9872 | 3913.8351
99 | 0.027451 | 4.5645 | 44683.946 | 3.5282 | 34538.9385 | 3972.1079
100 | 0.027728 | 4.5615 | 44654.4372 | 3.526 | 34516.8229 | 4030.7511
101 | 0.028005 | 4.5585 | 44624.5751 | 3.5237 | 34494.6408 | 4089.7647
102 | 0.028282 | 4.5554 | 44594.359 | 3.5214 | 34472.3928 | 4149.1487
103 | 0.02856 | 4.5523 | 44563.7884 | 3.5191 | 34450.0792 | 4208.9031
104 | 0.028837 | 4.5491 | 44532.8626 | 3.5169 | 34427.7005 | 4269.0279
105 | 0.029114 | 4.5459 | 44501.5808 | 3.5146 | 34405.2572 | 4329.5232
106 | 0.029391 | 4.5427 | 44469.9425 | 3.5123 | 34382.7497 | 4390.3889
107 | 0.029669 | 4.5394 | 44437.9471 | 3.51 | 34360.1784 | 4451.625
108 | 0.029946 | 4.5361 | 44405.5938 | 3.5076 | 34337.5437 | 4513.2315
109 | 0.030223 | 4.5328 | 44372.882 | 3.5053 | 34314.846 | 4575.2084
110 | 0.030501 | 4.5294 | 44339.8111 | 3.503 | 34292.0858 | 4637.5557
111 | 0.030778 | 4.526 | 44306.3806 | 3.5007 | 34269.2634 | 4700.2735
112 | 0.031055 | 4.5225 | 44272.5897 | 3.4983 | 34246.3793 | 4763.3617
113 | 0.031332 | 4.519 | 44238.4379 | 3.496 | 34223.4338 | 4826.8203
114 | 0.03161 | 4.5155 | 44203.9245 | 3.4936 | 34200.4272 | 4890.6493
115 | 0.031887 | 4.512 | 44169.0489 | 3.4913 | 34177.3601 | 4954.8487
116 | 0.032164 | 4.5084 | 44133.8106 | 3.4889 | 34154.2327 | 5019.4186
117 | 0.032441 | 4.5047 | 44098.2089 | 3.4865 | 34131.0454 | 5084.3588
118 | 0.032719 | 4.501 | 44062.2433 | 3.4842 | 34107.7986 | 5149.6695
119 | 0.032996 | 4.4973 | 44025.9131 | 3.4818 | 34084.4926 | 5215.3506
120 | 0.033273 | 4.4936 | 43989.2179 | 3.4794 | 34061.1278 | 5281.4022
121 | 0.033551 | 4.4898 | 43952.1569 | 3.477 | 34037.7045 | 5347.8241
122 | 0.033828 | 4.486 | 43914.7296 | 3.4746 | 34014.223 | 5414.6164
123 | 0.034105 | 4.4821 | 43876.9354 | 3.4722 | 33990.6838 | 5481.7792
124 | 0.034382 | 4.4782 | 43838.7739 | 3.4698 | 33967.087 | 5549.3124
125 | 0.03466 | 4.4743 | 43800.2443 | 3.4674 | 33943.4331 | 5617.216
126 | 0.034937 | 4.4703 | 43761.3462 | 3.465 | 33919.7223 | 5685.49
127 | 0.035214 | 4.4663 | 43722.079 | 3.4625 | 33895.9551 | 5754.1345
128 | 0.035492 | 4.4622 | 43682.4421 | 3.4601 | 33872.1316 | 5823.1493
129 | 0.035769 | 4.4582 | 43642.435 | 3.4577 | 33848.2522 | 5892.5346
130 | 0.036046 | 4.454 | 43602.0571 | 3.4552 | 33824.3172 | 5962.2903
131 | 0.036323 | 4.4499 | 43561.3079 | 3.4528 | 33800.3269 | 6032.4164
132 | 0.036601 | 4.4457 | 43520.1869 | 3.4503 | 33776.2817 | 6102.913
133 | 0.036878 | 4.4414 | 43478.6934 | 3.4478 | 33752.1817 | 6173.7799
134 | 0.037155 | 4.4372 | 43436.8271 | 3.4454 | 33728.0272 | 6245.0173
135 | 0.037433 | 4.4328 | 43394.5873 | 3.4429 | 33703.8187 | 6316.625
136 | 0.03771 | 4.4285 | 43351.9735 | 3.4404 | 33679.5563 | 6388.6032
137 | 0.037987 | 4.4241 | 43308.9852 | 3.4379 | 33655.2403 | 6460.9519
138 | 0.038264 | 4.4197 | 43265.6218 | 3.4355 | 33630.871 | 6533.6709
139 | 0.038542 | 4.4152 | 43221.8829 | 3.433 | 33606.4486 | 6606.7603
140 | 0.038819 | 4.4107 | 43177.768 | 3.4305 | 33581.9735 | 6680.2202
141 | 0.039096 | 4.4061 | 43133.2765 | 3.428 | 33557.4459 | 6754.0505
142 | 0.039373 | 4.4016 | 43088.4079 | 3.4254 | 33532.8661 | 6828.2512
143 | 0.039651 | 4.3969 | 43043.1617 | 3.4229 | 33508.2343 | 6902.8223
144 | 0.039928 | 4.3923 | 42997.5374 | 3.4204 | 33483.5507 | 6977.7639
145 | 0.040205 | 4.3876 | 42951.5345 | 3.4179 | 33458.8157 | 7053.0758
146 | 0.040483 | 4.3828 | 42905.1525 | 3.4153 | 33434.0294 | 7128.7582
147 | 0.04076 | 4.3781 | 42858.3909 | 3.4128 | 33409.1921 | 7204.811
148 | 0.041037 | 4.3732 | 42811.2492 | 3.4103 | 33384.3042 | 7281.2342
149 | 0.041314 | 4.3684 | 42763.727 | 3.4077 | 33359.3657 | 7358.0278
150 | 0.041592 | 4.3635 | 42715.8237 | 3.4052 | 33334.3769 | 7435.1918
151 | 0.041869 | 4.3586 | 42667.5388 | 3.4026 | 33309.3381 | 7512.7263
152 | 0.042146 | 4.3536 | 42618.872 | 3.4 | 33284.2496 | 7590.6312
153 | 0.042424 | 4.3486 | 42569.8226 | 3.3975 | 33259.1114 | 7668.9065
154 | 0.042701 | 4.3435 | 42520.3902 | 3.3949 | 33233.9239 | 7747.5522
155 | 0.042978 | 4.3384 | 42470.5744 | 3.3923 | 33208.6873 | 7826.5683
156 | 0.043255 | 4.3333 | 42420.3746 | 3.3897 | 33183.4018 | 7905.9549
157 | 0.043533 | 4.3282 | 42369.7905 | 3.3872 | 33158.0677 | 7985.7118
158 | 0.04381 | 4.3229 | 42318.8215 | 3.3846 | 33132.6851 | 8065.8392
159 | 0.044087 | 4.3177 | 42267.4671 | 3.382 | 33107.2542 | 8146.337
160 | 0.044364 | 4.3124 | 42215.727 | 3.3794 | 33081.7753 | 8227.2052
161 | 0.044642 | 4.3071 | 42163.6006 | 3.3768 | 33056.2486 | 8308.4439
162 | 0.044919 | 4.3017 | 42111.0875 | 3.3741 | 33030.6743 | 8390.0529
163 | 0.045196 | 4.2963 | 42058.1872 | 3.3715 | 33005.0526 | 8472.0324
164 | 0.045474 | 4.2909 | 42004.8993 | 3.3689 | 32979.3837 | 8554.3823
165 | 0.045751 | 4.2854 | 41951.2234 | 3.3663 | 32953.6677 | 8637.1026
166 | 0.046028 | 4.2799 | 41897.1589 | 3.3636 | 32927.905 | 8720.1933
167 | 0.046305 | 4.2743 | 41842.7055 | 3.361 | 32902.0957 | 8803.6544
168 | 0.046583 | 4.2687 | 41787.8626 | 3.3584 | 32876.24 | 8887.486
169 | 0.04686 | 4.2631 | 41732.6299 | 3.3557 | 32850.338 | 8971.6879
170 | 0.047137 | 4.2574 | 41677.0069 | 3.3531 | 32824.3901 | 9056.2603
171 | 0.047415 | 4.2517 | 41620.9932 | 3.3504 | 32798.3963 | 9141.2031
172 | 0.047692 | 4.2459 | 41564.5883 | 3.3478 | 32772.3569 | 9226.5164
173 | 0.047969 | 4.2401 | 41507.7918 | 3.3451 | 32746.272 | 9312.2
174 | 0.048246 | 4.2343 | 41450.6033 | 3.3424 | 32720.1418 | 9398.2541
175 | 0.048524 | 4.2284 | 41393.0224 | 3.3397 | 32693.9665 | 9484.6785
176 | 0.048801 | 4.2225 | 41335.0485 | 3.3371 | 32667.7464 | 9571.4734
177 | 0.049078 | 4.2165 | 41276.6814 | 3.3344 | 32641.4815 | 9658.6387
178 | 0.049355 | 4.2105 | 41217.9205 | 3.3317 | 32615.172 | 9746.1745
179 | 0.049633 | 4.2044 | 41158.7654 | 3.329 | 32588.8182 | 9834.0806
180 | 0.04991 | 4.1984 | 41099.2158 | 3.3263 | 32562.4202 | 9922.3572
181 | 0.050187 | 4.1922 | 41039.2712 | 3.3236 | 32535.9781 | 10011.0042
182 | 0.050465 | 4.1861 | 40978.9311 | 3.3209 | 32509.4922 | 10100.0216
183 | 0.050742 | 4.1799 | 40918.1953 | 3.3182 | 32482.9625 | 10189.4094
184 | 0.051019 | 4.1736 | 40857.0632 | 3.3155 | 32456.3894 | 10279.1676
185 | 0.051296 | 4.1673 | 40795.5344 | 3.3128 | 32429.7729 | 10369.2963
186 | 0.051574 | 4.161 | 40733.6086 | 3.31 | 32403.1131 | 10459.7953
187 | 0.051851 | 4.1546 | 40671.2854 | 3.3073 | 32376.4104 | 10550.6648
188 | 0.052128 | 4.1482 | 40608.5642 | 3.3046 | 32349.6648 | 10641.9047
189 | 0.052406 | 4.1418 | 40545.4448 | 3.3018 | 32322.8764 | 10733.515
190 | 0.052683 | 4.1353 | 40481.9268 | 3.2991 | 32296.0456 | 10825.4958
191 | 0.05296 | 4.1288 | 40418.0096 | 3.2964 | 32269.1723 | 10917.8469
192 | 0.053237 | 4.1222 | 40353.693 | 3.2936 | 32242.2567 | 11010.5685
193 | 0.053515 | 4.1156 | 40288.9765 | 3.2909 | 32215.2991 | 11103.6605
194 | 0.053792 | 4.1089 | 40223.8598 | 3.2881 | 32188.2996 | 11197.1229
195 | 0.054069 | 4.1022 | 40158.3424 | 3.2853 | 32161.2582 | 11290.9557
196 | 0.054346 | 4.0955 | 40092.4239 | 3.2826 | 32134.1752 | 11385.159
197 | 0.054624 | 4.0887 | 40026.104 | 3.2798 | 32107.0508 | 11479.7326
198 | 0.054901 | 4.0819 | 39959.3823 | 3.277 | 32079.885 | 11574.6767
199 | 0.055178 | 4.0751 | 39892.2584 | 3.2742 | 32052.678 | 11669.9912
200 | 0.055456 | 4.0682 | 39824.7319 | 3.2715 | 32025.43 | 11765.6761
201 | 0.055733 | 4.0612 | 39756.8024 | 3.2687 | 31998.141 | 11861.7314
202 | 0.05601 | 4.0543 | 39688.4695 | 3.2659 | 31970.8113 | 11958.1572
203 | 0.056287 | 4.0472 | 39619.7329 | 3.2631 | 31943.441 | 12054.9534
204 | 0.056565 | 4.0402 | 39550.5921 | 3.2603 | 31916.0302 | 12152.1199
205 | 0.056842 | 4.0331 | 39481.0469 | 3.2575 | 31888.5791 | 12249.6569
206 | 0.057119 | 4.0259 | 39411.0968 | 3.2547 | 31861.0877 | 12347.5644
207 | 0.057397 | 4.0187 | 39340.7414 | 3.2519 | 31833.5563 | 12445.8422
208 | 0.057674 | 4.0115 | 39269.9805 | 3.249 | 31805.985 | 12544.4904
209 | 0.057951 | 4.0042 | 39198.8135 | 3.2462 | 31778.3739 | 12643.5091
210 | 0.058228 | 3.9969 | 39127.2401 | 3.2434 | 31750.7231 | 12742.8982
211 | 0.058506 | 3.9896 | 39055.2601 | 3.2406 | 31723.0328 | 12842.6577
212 | 0.058783 | 3.9822 | 38982.8729 | 3.2377 | 31695.3031 | 12942.7876
213 | 0.05906 | 3.9747 | 38910.0782 | 3.2349 | 31667.5341 | 13043.288
214 | 0.059337 | 3.9673 | 38836.8757 | 3.2321 | 31639.726 | 13144.1587
215 | 0.059615 | 3.9597 | 38763.2651 | 3.2292 | 31611.8788 | 13245.3999
216 | 0.059892 | 3.9522 | 38689.2458 | 3.2264 | 31583.9928 | 13347.0115
217 | 0.060169 | 3.9446 | 38614.8177 | 3.2235 | 31556.068 | 13448.9935
218 | 0.060447 | 3.9369 | 38539.9803 | 3.2207 | 31528.1046 | 13551.3459
219 | 0.060724 | 3.9292 | 38464.7332 | 3.2178 | 31500.1027 | 13654.0687
220 | 0.061001 | 3.9215 | 38389.0761 | 3.2149 | 31472.0624 | 13757.162
221 | 0.061278 | 3.9137 | 38313.0087 | 3.2121 | 31443.9838 | 13860.6257
222 | 0.061556 | 3.9059 | 38236.5307 | 3.2092 | 31415.8671 | 13964.4598
223 | 0.061833 | 3.8981 | 38159.6415 | 3.2063 | 31387.7124 | 14068.6643
224 | 0.06211 | 3.8902 | 38082.341 | 3.2034 | 31359.5198 | 14173.2392
225 | 0.062388 | 3.8822 | 38004.6287 | 3.2005 | 31331.2894 | 14278.1846
226 | 0.062665 | 3.8743 | 37926.5043 | 3.1977 | 31303.0213 | 14383.5003
227 | 0.062942 | 3.8662 | 37847.9674 | 3.1948 | 31274.7156 | 14489.1865
228 | 0.063219 | 3.8582 | 37769.0178 | 3.1919 | 31246.3726 | 14595.2431
229 | 0.063497 | 3.8501 | 37689.655 | 3.189 | 31217.9922 | 14701.6701
230 | 0.063774 | 3.8419 | 37609.8787 | 3.1861 | 31189.5746 | 14808.4676
231 | 0.064051 | 3.8337 | 37529.6886 | 3.1832 | 31161.1199 | 14915.6354
232 | 0.064328 | 3.8255 | 37449.0844 | 3.1803 | 31132.6283 | 15023.1737
233 | 0.064606 | 3.8172 | 37368.0656 | 3.1773 | 31104.0998 | 15131.0824
234 | 0.064883 | 3.8089 | 37286.632 | 3.1744 | 31075.5345 | 15239.3615
235 | 0.06516 | 3.8005 | 37204.7832 | 3.1715 | 31046.9326 | 15348.011
236 | 0.065438 | 3.7921 | 37122.5189 | 3.1686 | 31018.2941 | 15457.0309
237 | 0.065715 | 3.7837 | 37039.8387 | 3.1656 | 30989.6192 | 15566.4213
238 | 0.065992 | 3.7752 | 36956.7423 | 3.1627 | 30960.908 | 15676.1821
239 | 0.066269 | 3.7667 | 36873.2294 | 3.1598 | 30932.1606 | 15786.3133
240 | 0.066547 | 3.7581 | 36789.2997 | 3.1568 | 30903.3771 | 15896.8149
241 | 0.066824 | 3.7495 | 36704.9528 | 3.1539 | 30874.5576 | 16007.6869
242 | 0.067101 | 3.7408 | 36620.1883 | 3.1509 | 30845.7021 | 16118.9293
243 | 0.067379 | 3.7321 | 36535.0061 | 3.148 | 30816.8109 | 16230.5422
244 | 0.067656 | 3.7234 | 36449.4056 | 3.145 | 30787.884 | 16342.5255
245 | 0.067933 | 3.7146 | 36363.3866 | 3.1421 | 30758.9215 | 16454.8792
246 | 0.06821 | 3.7058 | 36276.9489 | 3.1391 | 30729.9235 | 16567.6033
247 | 0.068488 | 3.6969 | 36190.0919 | 3.1362 | 30700.8902 | 16680.6978
248 | 0.068765 | 3.688 | 36102.8156 | 3.1332 | 30671.8215 | 16794.1627
249 | 0.069042 | 3.679 | 36015.1194 | 3.1302 | 30642.7177 | 16907.9981
250 | 0.069319 | 3.67 | 35927.0031 | 3.1272 | 30613.5787 | 17022.2039
251 | 0.069597 | 3.661 | 35838.4663 | 3.1243 | 30584.4048 | 17136.7801
252 | 0.069874 | 3.6519 | 35749.5088 | 3.1213 | 30555.196 | 17251.7267
253 | 0.070151 | 3.6427 | 35660.1303 | 3.1183 | 30525.9524 | 17367.0437
254 | 0.070429 | 3.6336 | 35570.3303 | 3.1153 | 30496.6741 | 17482.7312
255 | 0.070706 | 3.6244 | 35480.1087 | 3.1123 | 30467.3612 | 17598.7891
256 | 0.070983 | 3.6151 | 35389.465 | 3.1093 | 30438.0138 | 17715.2174
257 | 0.07126 | 3.6058 | 35298.399 | 3.1063 | 30408.632 | 17832.0161
258 | 0.071538 | 3.5965 | 35206.9104 | 3.1033 | 30379.2159 | 17949.1852
259 | 0.071815 | 3.5871 | 35114.9988 | 3.1003 | 30349.7655 | 18066.7247
260 | 0.072092 | 3.5776 | 35022.6639 | 3.0973 | 30320.2811 | 18184.6347
261 | 0.07237 | 3.5682 | 34929.9054 | 3.0943 | 30290.7625 | 18302.915
262 | 0.072647 | 3.5586 | 34836.7231 | 3.0912 | 30261.2101 | 18421.5658
263 | 0.072924 | 3.5491 | 34743.1166 | 3.0882 | 30231.6237 | 18540.587
264 | 0.073201 | 3.5395 | 34649.0855 | 3.0852 | 30202.0036 | 18659.9787
265 | 0.073479 | 3.5298 | 34554.6297 | 3.0822 | 30172.3498 | 18779.7407
266 | 0.073756 | 3.5201 | 34459.7487 | 3.0791 | 30142.6625 | 18899.8732
267 | 0.074033 | 3.5104 | 34364.4423 | 3.0761 | 30112.9416 | 19020.376
268 | 0.07431 | 3.5006 | 34268.7102 | 3.0731 | 30083.1873 | 19141.2493
269 | 0.074588 | 3.4908 | 34172.5521 | 3.07 | 30053.3997 | 19262.4931
270 | 0.074865 | 3.4809 | 34075.9677 | 3.067 | 30023.5789 | 19384.1072
271 | 0.075142 | 3.471 | 33978.9566 | 3.0639 | 29993.7249 | 19506.0917
272 | 0.07542 | 3.4611 | 33881.5186 | 3.0609 | 29963.8378 | 19628.4467
273 | 0.075697 | 3.4511 | 33783.6533 | 3.0578 | 29933.9177 | 19751.1721
274 | 0.075974 | 3.441 | 33685.3606 | 3.0547 | 29903.9648 | 19874.2679
275 | 0.076251 | 3.4309 | 33586.64 | 3.0517 | 29873.979 | 19997.7341
276 | 0.076529 | 3.4208 | 33487.4913 | 3.0486 | 29843.9605 | 20121.5707
277 | 0.076806 | 3.4106 | 33387.9142 | 3.0455 | 29813.9094 | 20245.7778
278 | 0.077083 | 3.4004 | 33287.9084 | 3.0425 | 29783.8257 | 20370.3552
279 | 0.07736 | 3.3902 | 33187.4736 | 3.0394 | 29753.7095 | 20495.3031
280 | 0.077638 | 3.3799 | 33086.6095 | 3.0363 | 29723.5609 | 20620.6214
281 | 0.077915 | 3.3695 | 32985.3158 | 3.0332 | 29693.38 | 20746.3102
282 | 0.078192 | 3.3591 | 32883.5922 | 3.0301 | 29663.1669 | 20872.3693
283 | 0.07847 | 3.3487 | 32781.4385 | 3.0271 | 29632.9216 | 20998.7989
284 | 0.078747 | 3.3382 | 32678.8543 | 3.024 | 29602.6442 | 21125.5988
285 | 0.079024 | 3.3277 | 32575.8394 | 3.0209 | 29572.3348 | 21252.7692
286 | 0.079301 | 3.3171 | 32472.3934 | 3.0178 | 29541.9935 | 21380.31
287 | 0.079579 | 3.3065 | 32368.5161 | 3.0147 | 29511.6204 | 21508.2213
288 | 0.079856 | 3.2958 | 32264.2072 | 3.0116 | 29481.2155 | 21636.5029
289 | 0.080133 | 3.2851 | 32159.4664 | 3.0085 | 29450.7789 | 21765.155
290 | 0.080411 | 3.2744 | 32054.2935 | 3.0053 | 29420.3107 | 21894.1774
291 | 0.080688 | 3.2636 | 31948.6881 | 3.0022 | 29389.8109 | 22023.5703
292 | 0.080965 | 3.2528 | 31842.6499 | 2.9991 | 29359.2797 | 22153.3336
293 | 0.081242 | 3.2419 | 31736.1787 | 2.996 | 29328.7171 | 22283.4674
294 | 0.08152 | 3.231 | 31629.2742 | 2.9929 | 29298.1232 | 22413.9715
295 | 0.081797 | 3.22 | 31521.9362 | 2.9897 | 29267.4981 | 22544.8461
296 | 0.082074 | 3.209 | 31414.1642 | 2.9866 | 29236.8418 | 22676.0911
297 | 0.082352 | 3.198 | 31305.9581 | 2.9835 | 29206.1544 | 22807.7065
298 | 0.082629 | 3.1869 | 31197.3176 | 2.9803 | 29175.4361 | 22939.6923
299 | 0.082906 | 3.1757 | 31088.2424 | 2.9772 | 29144.6867 | 23072.0485
300 | 0.083183 | 3.1645 | 30978.7323 | 2.974 | 29113.9065 | 23204.7752
301 | 0.083461 | 3.1533 | 30868.7868 | 2.9709 | 29083.0955 | 23337.8722
302 | 0.083738 | 3.142 | 30758.4058 | 2.9677 | 29052.2538 | 23471.3397
303 | 0.084015 | 3.1307 | 30647.5891 | 2.9646 | 29021.3814 | 23605.1776
304 | 0.084292 | 3.1193 | 30536.3362 | 2.9614 | 28990.4785 | 23739.3859
305 | 0.08457 | 3.1079 | 30424.647 | 2.9583 | 28959.545 | 23873.9647
306 | 0.084847 | 3.0965 | 30312.5212 | 2.9551 | 28928.5811 | 24008.9138
307 | 0.085124 | 3.085 | 30199.9585 | 2.9519 | 28897.5868 | 24144.2334
308 | 0.085402 | 3.0734 | 30086.9586 | 2.9488 | 28866.5623 | 24279.9234
309 | 0.085679 | 3.0619 | 29973.5213 | 2.9456 | 28835.5074 | 24415.9838
310 | 0.085956 | 3.0502 | 29859.6463 | 2.9424 | 28804.4225 | 24552.4146
311 | 0.086233 | 3.0385 | 29745.3333 | 2.9392 | 28773.3074 | 24689.2159
312 | 0.086511 | 3.0268 | 29630.5821 | 2.9361 | 28742.1623 | 24826.3875
313 | 0.086788 | 3.0151 | 29515.3923 | 2.9329 | 28710.9872 | 24963.9296
314 | 0.087065 | 3.0032 | 29399.7638 | 2.9297 | 28679.7823 | 25101.8421
315 | 0.087343 | 2.9914 | 29283.6963 | 2.9265 | 28648.5475 | 25240.125
316 | 0.08762 | 2.9795 | 29167.1894 | 2.9233 | 28617.2829 | 25378.7784
317 | 0.087897 | 2.9675 | 29050.243 | 2.9201 | 28585.9887 | 25517.8021
318 | 0.088174 | 2.9555 | 28932.8567 | 2.9169 | 28554.6648 | 25657.1963
319 | 0.088452 | 2.9435 | 28815.0303 | 2.9137 | 28523.3114 | 25796.9609
320 | 0.088729 | 2.9314 | 28696.7636 | 2.9105 | 28491.9284 | 25937.0959
321 | 0.089006 | 2.9193 | 28578.0562 | 2.9073 | 28460.516 | 26077.6013
322 | 0.089283 | 2.9071 | 28458.908 | 2.9041 | 28429.0743 | 26218.4771
323 | 0.089561 | 2.8949 | 28339.3186 | 2.9009 | 28397.6032 | 26359.7234
324 | 0.089838 | 2.8827 | 28219.2878 | 2.8977 | 28366.1029 | 26501.34
325 | 0.090115 | 2.8703 | 28098.8153 | 2.8944 | 28334.5735 | 26643.3271
326 | 0.090393 | 2.858 | 27977.901 | 2.8912 | 28303.0149 | 26785.6846
327 | 0.09067 | 2.8456 | 27856.5444 | 2.888 | 28271.4272 | 26928.4125
328 | 0.090947 | 2.8332 | 27734.7454 | 2.8847 | 28239.8106 | 27071.5109
329 | 0.091224 | 2.8207 | 27612.5037 | 2.8815 | 28208.165 | 27214.9796
330 | 0.091502 | 2.8081 | 27489.8191 | 2.8783 | 28176.4906 | 27358.8188
331 | 0.091779 | 2.7956 | 27366.6912 | 2.875 | 28144.7873 | 27503.0284
332 | 0.092056 | 2.7829 | 27243.1199 | 2.8718 | 28113.0553 | 27647.6084
333 | 0.092333 | 2.7703 | 27119.1048 | 2.8686 | 28081.2946 | 27792.5588
334 | 0.092611 | 2.7576 | 26994.6458 | 2.8653 | 28049.5053 | 27937.8797
335 | 0.092888 | 2.7448 | 26869.7426 | 2.8621 | 28017.6874 | 28083.5709
336 | 0.093165 | 2.732 | 26744.3949 | 2.8588 | 27985.841 | 28229.6326
337 | 0.093443 | 2.7191 | 26618.6025 | 2.8555 | 27953.9662 | 28376.0647
338 | 0.09372 | 2.7062 | 26492.3651 | 2.8523 | 27922.063 | 28522.8672
339 | 0.093997 | 2.6933 | 26365.6824 | 2.849 | 27890.1314 | 28670.0402
340 | 0.094274 | 2.6803 | 26238.5543 | 2.8458 | 27858.1716 | 28817.5835
341 | 0.094552 | 2.6673 | 26110.9805 | 2.8425 | 27826.1836 | 28965.4973
342 | 0.094829 | 2.6542 | 25982.9607 | 2.8392 | 27794.1674 | 29113.7815
343 | 0.095106 | 2.6411 | 25854.4946 | 2.836 | 27762.1231 | 29262.4361
344 | 0.095384 | 2.6279 | 25725.5821 | 2.8327 | 27730.0508 | 29411.4611
345 | 0.095661 | 2.6147 | 25596.2229 | 2.8294 | 27697.9505 | 29560.8565
346 | 0.095938 | 2.6014 | 25466.4167 | 2.8261 | 27665.8223 | 29710.6224
347 | 0.096215 | 2.5881 | 25336.1632 | 2.8228 | 27633.6662 | 29860.7586
348 | 0.096493 | 2.5748 | 25205.4624 | 2.8195 | 27601.4823 | 30011.2653
349 | 0.09677 | 2.5614 | 25074.3138 | 2.8163 | 27569.2706 | 30162.1424
350 | 0.097047 | 2.5479 | 24942.7173 | 2.813 | 27537.0312 | 30313.3899
351 | 0.097325 | 2.5345 | 24810.6726 | 2.8097 | 27504.7642 | 30465.0079
352 | 0.097602 | 2.5209 | 24678.1794 | 2.8064 | 27472.4696 | 30616.9962
353 | 0.097879 | 2.5073 | 24545.2376 | 2.8031 | 27440.1475 | 30769.355
354 | 0.098156 | 2.4937 | 24411.8469 | 2.7998 | 27407.7978 | 30922.0842
355 | 0.098434 | 2.48 | 24278.007 | 2.7965 | 27375.4208 | 31075.1838
356 | 0.098711 | 2.4663 | 24143.7177 | 2.7931 | 27343.0164 | 31228.6538
357 | 0.098988 | 2.4526 | 24008.9787 | 2.7898 | 27310.5846 | 31382.4943
358 | 0.099265 | 2.4388 | 23873.7899 | 2.7865 | 27278.1256 | 31536.7051
359 | 0.099543 | 2.4249 | 23738.151 | 2.7832 | 27245.6394 | 31691.2864
360 | 0.09982 | 2.411 | 23602.0617 | 2.7799 | 27213.126 | 31846.2381
361 | 0.1001 | 2.397 | 23465.5218 | 2.7765 | 27180.5856 | 32001.5602
362 | 0.10037 | 2.3831 | 23328.5311 | 2.7732 | 27148.018 | 32157.2528
363 | 0.10065 | 2.369 | 23191.0893 | 2.7699 | 27115.4235 | 32313.3157
364 | 0.10093 | 2.3549 | 23053.1962 | 2.7666 | 27082.802 | 32469.7491
365 | 0.10121 | 2.3408 | 22914.8516 | 2.7632 | 27050.1536 | 32626.5529
366 | 0.10148 | 2.3266 | 22776.0551 | 2.7599 | 27017.4784 | 32783.7271
367 | 0.10176 | 2.3124 | 22636.8067 | 2.7565 | 26984.7764 | 32941.2717
368 | 0.10204 | 2.2981 | 22497.106 | 2.7532 | 26952.0476 | 33099.1867
369 | 0.10232 | 2.2838 | 22356.9529 | 2.7499 | 26919.2922 | 33257.4722
370 | 0.10259 | 2.2694 | 22216.347 | 2.7465 | 26886.5101 | 33416.128
371 | 0.10287 | 2.255 | 22075.2882 | 2.7432 | 26853.7014 | 33575.1543
372 | 0.10315 | 2.2406 | 21933.7762 | 2.7398 | 26820.8662 | 33734.551
373 | 0.10342 | 2.2261 | 21791.8108 | 2.7364 | 26788.0044 | 33894.3181
374 | 0.1037 | 2.2115 | 21649.3917 | 2.7331 | 26755.1163 | 34054.4557
375 | 0.10398 | 2.1969 | 21506.5188 | 2.7297 | 26722.2017 | 34214.9636
376 | 0.10426 | 2.1823 | 21363.1918 | 2.7264 | 26689.2608 | 34375.842
377 | 0.10453 | 2.1676 | 21219.4104 | 2.723 | 26656.2936 | 34537.0908
378 | 0.10481 | 2.1529 | 21075.1745 | 2.7196 | 26623.3002 | 34698.71
379 | 0.10509 | 2.1381 | 20930.4838 | 2.7162 | 26590.2806 | 34860.6996
380 | 0.10537 | 2.1233 | 20785.338 | 2.7129 | 26557.2348 | 35023.0597
381 | 0.10564 | 2.1084 | 20639.7371 | 2.7095 | 26524.1629 | 35185.7901
382 | 0.10592 | 2.0935 | 20493.6806 | 2.7061 | 26491.065 | 35348.891
383 | 0.1062 | 2.0785 | 20347.1684 | 2.7027 | 26457.9411 | 35512.3623
384 | 0.10647 | 2.0635 | 20200.2004 | 2.6993 | 26424.7912 | 35676.204
385 | 0.10675 | 2.0484 | 20052.7761 | 2.696 | 26391.6154 | 35840.4162
386 | 0.10703 | 2.0333 | 19904.8955 | 2.6926 | 26358.4138 | 36004.9987
387 | 0.10731 | 2.0182 | 19756.5582 | 2.6892 | 26325.1863 | 36169.9517
388 | 0.10758 | 2.003 | 19607.7642 | 2.6858 | 26291.9331 | 36335.2751
389 | 0.10786 | 1.9877 | 19458.5131 | 2.6824 | 26258.6541 | 36500.9689
390 | 0.10814 | 1.9724 | 19308.8047 | 2.679 | 26225.3495 | 36667.0331
391 | 0.10842 | 1.9571 | 19158.6388 | 2.6756 | 26192.0192 | 36833.4677
392 | 0.10869 | 1.9417 | 19008.0152 | 2.6722 | 26158.6634 | 37000.2728
393 | 0.10897 | 1.9263 | 18856.9336 | 2.6687 | 26125.282 | 37167.4482
394 | 0.10925 | 1.9108 | 18705.3939 | 2.6653 | 26091.8751 | 37334.9941
395 | 0.10952 | 1.8953 | 18553.3958 | 2.6619 | 26058.4428 | 37502.9104
396 | 0.1098 | 1.8797 | 18400.9391 | 2.6585 | 26024.9851 | 37671.1971
397 | 0.11008 | 1.8641 | 18248.0235 | 2.6551 | 25991.502 | 37839.8543
398 | 0.11036 | 1.8484 | 18094.6489 | 2.6517 | 25957.9936 | 38008.8818
399 | 0.11063 | 1.8327 | 17940.815 | 2.6482 | 25924.46 | 38178.2798
400 | 0.11091 | 1.8169 | 17786.5217 | 2.6448 | 25890.9011 | 38348.0482
401 | 0.11119 | 1.8011 | 17631.7686 | 2.6414 | 25857.317 | 38518.187
402 | 0.11147 | 1.7853 | 17476.5556 | 2.6379 | 25823.7078 | 38688.6962
403 | 0.11174 | 1.7694 | 17320.8825 | 2.6345 | 25790.0736 | 38859.5759
404 | 0.11202 | 1.7534 | 17164.749 | 2.6311 | 25756.4142 | 39030.8259
405 | 0.1123 | 1.7374 | 17008.1549 | 2.6276 | 25722.7299 | 39202.4464
406 | 0.11257 | 1.7214 | 16851.1001 | 2.6242 | 25689.0206 | 39374.4373
407 | 0.11285 | 1.7053 | 16693.5842 | 2.6207 | 25655.2864 | 39546.7986
408 | 0.11313 | 1.6891 | 16535.6071 | 2.6173 | 25621.5273 | 39719.5304
409 | 0.11341 | 1.673 | 16377.1686 | 2.6138 | 25587.7434 | 39892.6325
410 | 0.11368 | 1.6567 | 16218.2684 | 2.6104 | 25553.9347 | 40066.1051
411 | 0.11396 | 1.6404 | 16058.9063 | 2.6069 | 25520.1012 | 40239.9481
412 | 0.11424 | 1.6241 | 15899.0822 | 2.6035 | 25486.2431 | 40414.1615
413 | 0.11452 | 1.6077 | 15738.7958 | 2.6 | 25452.3603 | 40588.7453
414 | 0.11479 | 1.5913 | 15578.0468 | 2.5965 | 25418.4528 | 40763.6995
415 | 0.11507 | 1.5749 | 15416.8351 | 2.5931 | 25384.5208 | 40939.0242
416 | 0.11535 | 1.5583 | 15255.1606 | 2.5896 | 25350.5642 | 41114.7192
417 | 0.11562 | 1.5418 | 15093.0228 | 2.5861 | 25316.5832 | 41290.7847
418 | 0.1159 | 1.5252 | 14930.4217 | 2.5827 | 25282.5777 | 41467.2206
419 | 0.11618 | 1.5085 | 14767.3571 | 2.5792 | 25248.5477 | 41644.027
420 | 0.11646 | 1.4918 | 14603.8286 | 2.5757 | 25214.4934 | 41821.2037
421 | 0.11673 | 1.4751 | 14439.8362 | 2.5722 | 25180.4148 | 41998.7508
422 | 0.11701 | 1.4583 | 14275.3796 | 2.5687 | 25146.3119 | 42176.6684
423 | 0.11729 | 1.4414 | 14110.4585 | 2.5653 | 25112.1847 | 42354.9564
424 | 0.11757 | 1.4245 | 13945.0729 | 2.5618 | 25078.0333 | 42533.6148
425 | 0.11784 | 1.4076 | 13779.2224 | 2.5583 | 25043.8577 | 42712.6437
426 | 0.11812 | 1.3906 | 13612.9069 | 2.5548 | 25009.658 | 42892.0429
427 | 0.1184 | 1.3735 | 13446.1261 | 2.5513 | 24975.4342 | 43071.8126
428 | 0.11867 | 1.3565 | 13278.88 | 2.5478 | 24941.1864 | 43251.9526
429 | 0.11895 | 1.3393 | 13111.1681 | 2.5443 | 24906.9145 | 43432.4631
430 | 0.11923 | 1.3222 | 12942.9904 | 2.5408 | 24872.6187 | 43613.344
431 | 0.11951 | 1.3049 | 12774.3466 | 2.5373 | 24838.2989 | 43794.5954
432 | 0.11978 | 1.2876 | 12605.2366 | 2.5338 | 24803.9553 | 43976.2171
433 | 0.12006 | 1.2703 | 12435.6601 | 2.5303 | 24769.5877 | 44158.2093
434 | 0.12034 | 1.253 | 12265.6168 | 2.5267 | 24735.1964 | 44340.5719
435 | 0.12062 | 1.2355 | 12095.1068 | 2.5232 | 24700.7813 | 44523.3049
436 | 0.12089 | 1.2181 | 11924.1296 | 2.5197 | 24666.3424 | 44706.4083
437 | 0.12117 | 1.2006 | 11752.6851 | 2.5162 | 24631.8798 | 44889.8821
438 | 0.12145 | 1.183 | 11580.7731 | 2.5127 | 24597.3936 | 45073.7264
439 | 0.12172 | 1.1654 | 11408.3934 | 2.5091 | 24562.8837 | 45257.9411
440 | 0.122 | 1.1477 | 11235.5458 | 2.5056 | 24528.3503 | 45442.5261
441 | 0.12228 | 1.13 | 11062.2301 | 2.5021 | 24493.7933 | 45627.4816
442 | 0.12256 | 1.1123 | 10888.4461 | 2.4986 | 24459.2128 | 45812.8076
443 | 0.12283 | 1.0945 | 10714.1936 | 2.495 | 24424.6087 | 45998.5039
444 | 0.12311 | 1.0766 | 10539.4724 | 2.4915 | 24389.9813 | 46184.5707
445 | 0.12339 | 1.0587 | 10364.2823 | 2.4879 | 24355.3304 | 46371.0078
446 | 0.12367 | 1.0408 | 10188.623 | 2.4844 | 24320.6562 | 46557.8154
447 | 0.12394 | 1.0228 | 10012.4944 | 2.4809 | 24285.9587 | 46744.9934
448 | 0.12422 | 1.0048 | 9835.8964 | 2.4773 | 24251.2378 | 46932.5419
449 | 0.1245 | 0.98667 | 9658.8286 | 2.4738 | 24216.4937 | 47120.4607
450 | 0.12478 | 0.96853 | 9481.2909 | 2.4702 | 24181.7264 | 47308.75
451 | 0.12505 | 0.95035 | 9303.2831 | 2.4667 | 24146.9359 | 47497.4097
452 | 0.12533 | 0.93212 | 9124.8049 | 2.4631 | 24112.1222 | 47686.4397
453 | 0.12561 | 0.91384 | 8945.8563 | 2.4595 | 24077.2854 | 47875.8403
454 | 0.12588 | 0.89551 | 8766.437 | 2.456 | 24042.4256 | 48065.6112
455 | 0.12616 | 0.87713 | 8586.5467 | 2.4524 | 24007.5427 | 48255.7525
456 | 0.12644 | 0.85871 | 8406.1854 | 2.4488 | 23972.6368 | 48446.2643
457 | 0.12672 | 0.84024 | 8225.3528 | 2.4453 | 23937.7079 | 48637.1465
458 | 0.12699 | 0.82171 | 8044.0487 | 2.4417 | 23902.7561 | 48828.3991
459 | 0.12727 | 0.80315 | 7862.2729 | 2.4381 | 23867.7814 | 49020.0221
460 | 0.12755 | 0.78453 | 7680.0252 | 2.4346 | 23832.7838 | 49212.0155
461 | 0.12783 | 0.76586 | 7497.3054 | 2.431 | 23797.7634 | 49404.3794
462 | 0.1281 | 0.74715 | 7314.1134 | 2.4274 | 23762.7202 | 49597.1137
463 | 0.12838 | 0.72839 | 7130.4489 | 2.4238 | 23727.6542 | 49790.2184
464 | 0.12866 | 0.70958 | 6946.3117 | 2.4202 | 23692.5655 | 49983.6935
465 | 0.12893 | 0.69072 | 6761.7017 | 2.4167 | 23657.4541 | 50177.539
466 | 0.12921 | 0.67181 | 6576.6187 | 2.4131 | 23622.32 | 50371.7549
467 | 0.12949 | 0.65286 | 6391.0623 | 2.4095 | 23587.1634 | 50566.3413
468 | 0.12977 | 0.63386 | 6205.0326 | 2.4059 | 23551.9841 | 50761.2981
469 | 0.13004 | 0.6148 | 6018.5292 | 2.4023 | 23516.7822 | 50956.6252
470 | 0.13032 | 0.5957 | 5831.5521 | 2.3987 | 23481.5579 | 51152.3229
471 | 0.1306 | 0.57656 | 5644.1009 | 2.3951 | 23446.311 | 51348.3909
472 | 0.13088 | 0.55736 | 5456.1755 | 2.3915 | 23411.0417 | 51544.8293
473 | 0.13115 | 0.53811 | 5267.7757 | 2.3879 | 23375.75 | 51741.6382
474 | 0.13143 | 0.51882 | 5078.9013 | 2.3843 | 23340.4359 | 51938.8175
475 | 0.13171 | 0.49948 | 4889.5522 | 2.3807 | 23305.0994 | 52136.3672
476 | 0.13198 | 0.48009 | 4699.728 | 2.377 | 23269.7406 | 52334.2873
477 | 0.13226 | 0.46065 | 4509.4288 | 2.3734 | 23234.3595 | 52532.5778
478 | 0.13254 | 0.44116 | 4318.6542 | 2.3698 | 23198.9562 | 52731.2388
479 | 0.13282 | 0.42162 | 4127.404 | 2.3662 | 23163.5306 | 52930.2701
480 | 0.13309 | 0.40204 | 3935.6782 | 2.3626 | 23128.0828 | 53129.6719
481 | 0.13337 | 0.3824 | 3743.4764 | 2.359 | 23092.6129 | 53329.4441
482 | 0.13365 | 0.36272 | 3550.7985 | 2.3553 | 23057.1208 | 53529.5867
483 | 0.13393 | 0.34299 | 3357.6444 | 2.3517 | 23021.6066 | 53730.0998
484 | 0.1342 | 0.32321 | 3164.0137 | 2.3481 | 22986.0704 | 53930.9832
485 | 0.13448 | 0.30338 | 2969.9064 | 2.3444 | 22950.5121 | 54132.2371
486 | 0.13476 | 0.2835 | 2775.3223 | 2.3408 | 22914.9319 | 54333.8614
487 | 0.13503 | 0.26358 | 2580.2611 | 2.3372 | 22879.3296 | 54535.8561
488 | 0.13531 | 0.2436 | 2384.7227 | 2.3335 | 22843.7055 | 54738.2212
489 | 0.13559 | 0.22358 | 2188.7069 | 2.3299 | 22808.0594 | 54940.9567
490 | 0.13587 | 0.20351 | 1992.2135 | 2.3262 | 22772.3914 | 55144.0627
491 | 0.13614 | 0.18339 | 1795.2424 | 2.3226 | 22736.7016 | 55347.5391
492 | 0.13642 | 0.16322 | 1597.7932 | 2.3189 | 22700.99 | 55551.3859
493 | 0.1367 | 0.143 | 1399.8659 | 2.3153 | 22665.2566 | 55755.6031
494 | 0.13698 | 0.12273 | 1201.4603 | 2.3116 | 22629.5015 | 55960.1907
495 | 0.13725 | 0.10242 | 1002.5762 | 2.308 | 22593.7246 | 56165.1488
496 | 0.13753 | 0.08205 | 803.2133 | 2.3043 | 22557.9261 | 56370.4772
497 | 0.13781 | 0.061636 | 603.3716 | 2.3007 | 22522.1059 | 56576.1761
498 | 0.13808 | 0.041172 | 403.0508 | 2.297 | 22486.264 | 56782.2454
499 | 0.13836 | 0.02066 | 202.2508 | 2.2934 | 22450.4006 | 56988.6851
500 | 0.13864 | 9.9221e-05 | 0.97131 | 2.2897 | 22414.5156 | 57195.4952

## Passiv
94.4 | L/h |  |  | V' | 94.4 | L/h
|  |  |  | dT | 20 | K
dt [K] | P [W] |  |  | vertikal | 170.64 | W
0 | 0 | 323.0257 | 83.7795 | horizontal | 293.88 | W
5 | 86.2329 | 323.0257 | 83.7795
7.5 | 125.8066 | 323.0257 | 83.7795
10 | 163.2704 | 323.0257 | 83.7795
12.5 | 198.7887 | 323.0257 | 83.7795
15 | 232.5091 | 323.0257 | 83.7795
17.5 | 264.5647 | 323.0257 | 83.7795
20 | 295.076 | 323.0257 | 83.7795
22.5 | 324.1518 | 323.0257 | 83.7795
25 | 351.8912 | 323.0257 | 83.7795
27.5 | 378.3842 | 323.0257 | 83.7795
30 | 403.713 | 323.0257 | 83.7795
32.5 | 427.9526 | 323.0257 | 83.7795
35 | 451.1719 | 323.0257 | 83.7795
37.5 | 473.4339 | 323.0257 | 83.7795
40 | 494.7966 | 323.0257 | 83.7795
42.5 | 515.3135 | 323.0257 | 83.7795
45 | 535.0338 | 323.0257 | 83.7795
47.5 | 554.0031 | 323.0257 | 83.7795
50 | 572.2633 | 323.0257 | 83.7795
52.5 | 589.8536 | 323.0257 | 83.7795
55 | 606.8101 | 323.0257 | 83.7795
57.5 | 623.1666 | 323.0257 | 83.7795
60 | 638.9542 | 323.0257 | 83.7795
62.5 | 654.2022 | 323.0257 | 83.7795
65 | 668.9378 | 323.0257 | 83.7795
67.5 | 683.1863 | 323.0257 | 83.7795
70 | 696.9716 | 323.0257 | 83.7795
72.5 | 710.3158 | 323.0257 | 83.7795
75 | 723.2398 | 323.0257 | 83.7795

## 1,5 mm Noctua F12
kg/s | L/h | min^-1 | m/s | m³/h | Gesamt [m³/h] | dp Fluid [Pa] | Tin [K] | TAmbient [K] | Tout_avg | dTFluid [K] | P [W] | Log dT [K] | cp [J/kg * K] | ρ [kg/m³]
0 | 0 | 0 | 0 | 0 | 0 | 0 | 315 | 295 |  |  | 0 |  | 4180 | 991.5 |  |  |  | -144.2437 | 10.5287 | -0.031257 | 2.9456e-05 | 17554.4539 | -125.6923 | 0.39362 | -0.0004108 | 2.3064 | -0.0037613 | 995.1762 | 0.039735 | -1.0409 | 4.3025 | 1.0235
0.008 | 28.9563 | 0 | 0.108 | 5.2877 | 63.4522 | 782.7607 | 315 | 295 | 295.4205 | 19.5795 | 162.2469 | 5.0697 | 4181.097 | 994.6039 |  |  |  | -144.2437 | 10.5287 | -0.031257 | 2.9456e-05 | 17554.4539 | -125.6923 | 0.39362 | -0.0004108 | 2.3064 | -0.0037613 | 995.1762 | 0.039735 | -1.0409 | 4.3025 | 1.0235
0.014 | 50.6841 | 0 | 0.108 | 5.2877 | 63.4522 | 1572.1847 | 315 | 295 | 297.1912 | 17.8088 | 257.7286 | 8.0537 | 4180.5403 | 994.3949 |  |  |  | -144.2437 | 10.5287 | -0.031257 | 2.9456e-05 | 17554.4539 | -125.6923 | 0.39362 | -0.0004108 | 2.3064 | -0.0037613 | 995.1762 | 0.039735 | -1.0409 | 4.3025 | 1.0235
0.02 | 72.4249 | 0 | 0.108 | 5.2877 | 63.4522 | 2535.0545 | 315 | 295 | 299.2459 | 15.7541 | 325.3174 | 10.1654 | 4180.0014 | 994.1328 |  |  |  | -144.2437 | 10.5287 | -0.031257 | 2.9456e-05 | 17554.4539 | -125.6923 | 0.39362 | -0.0004108 | 2.3064 | -0.0037613 | 995.1762 | 0.039735 | -1.0409 | 4.3025 | 1.0235
0.026 | 94.176 | 0 | 0.108 | 5.2877 | 63.4522 | 3671.37 | 315 | 295 | 301.0654 | 13.9346 | 373.7689 | 11.679 | 4179.6121 | 993.8838 |  |  |  | -144.2437 | 10.5287 | -0.031257 | 2.9456e-05 | 17554.4539 | -125.6923 | 0.39362 | -0.0004108 | 2.3064 | -0.0037613 | 995.1762 | 0.039735 | -1.0409 | 4.3025 | 1.0235
0.032 | 115.9345 | 0 | 0.108 | 5.2877 | 63.4522 | 4981.1313 | 315 | 295 | 302.5816 | 12.4184 | 409.7302 | 12.8024 | 4179.3451 | 993.6645 |  |  |  | -144.2437 | 10.5287 | -0.031257 | 2.9456e-05 | 17554.4539 | -125.6923 | 0.39362 | -0.0004108 | 2.3064 | -0.0037613 | 995.1762 | 0.039735 | -1.0409 | 4.3025 | 1.0235
0.038 | 137.6984 | 0 | 0.108 | 5.2877 | 63.4522 | 6464.3384 | 315 | 295 | 303.8331 | 11.1669 | 437.3266 | 13.6644 | 4179.1608 | 993.4756 |  |  |  | -144.2437 | 10.5287 | -0.031257 | 2.9456e-05 | 17554.4539 | -125.6923 | 0.39362 | -0.0004108 | 2.3064 | -0.0037613 | 995.1762 | 0.039735 | -1.0409 | 4.3025 | 1.0235
0.044 | 159.4663 | 0 | 0.108 | 5.2877 | 63.4522 | 8120.9913 | 315 | 295 | 304.8719 | 10.1281 | 459.113 | 14.3449 | 4179.0307 | 993.3136 |  |  |  | -144.2437 | 10.5287 | -0.031257 | 2.9456e-05 | 17554.4539 | -125.6923 | 0.39362 | -0.0004108 | 2.3064 | -0.0037613 | 995.1762 | 0.039735 | -1.0409 | 4.3025 | 1.0235
0.05 | 181.2371 | 0 | 0.108 | 5.2877 | 63.4522 | 9951.09 | 315 | 295 | 305.7428 | 9.2572 | 476.7231 | 14.895 | 4178.9366 | 993.1742 |  |  |  | -144.2437 | 10.5287 | -0.031257 | 2.9456e-05 | 17554.4539 | -125.6923 | 0.39362 | -0.0004108 | 2.3064 | -0.0037613 | 995.1762 | 0.039735 | -1.0409 | 4.3025 | 1.0235
0.056 | 203.0102 | 0 | 0.108 | 5.2877 | 63.4522 | 11954.6345 | 315 | 295 | 306.4809 | 8.5191 | 491.2399 | 15.3484 | 4178.8669 | 993.0535 |  |  |  | -144.2437 | 10.5287 | -0.031257 | 2.9456e-05 | 17554.4539 | -125.6923 | 0.39362 | -0.0004108 | 2.3064 | -0.0037613 | 995.1762 | 0.039735 | -1.0409 | 4.3025 | 1.0235
0.062 | 224.7851 | 0 | 0.108 | 5.2877 | 63.4522 | 14131.6247 | 315 | 295 | 307.1132 | 7.8868 | 503.4057 | 15.7284 | 4178.8141 | 992.9483 |  |  |  | -144.2437 | 10.5287 | -0.031257 | 2.9456e-05 | 17554.4539 | -125.6923 | 0.39362 | -0.0004108 | 2.3064 | -0.0037613 | 995.1762 | 0.039735 | -1.0409 | 4.3025 | 1.0235
0.068 | 246.5614 | 0 | 0.108 | 5.2877 | 63.4522 | 16482.0607 | 315 | 295 | 307.6602 | 7.3398 | 513.7451 | 16.0514 | 4178.7733 | 992.8559 |  |  |  | -144.2437 | 10.5287 | -0.031257 | 2.9456e-05 | 17554.4539 | -125.6923 | 0.39362 | -0.0004108 | 2.3064 | -0.0037613 | 995.1762 | 0.039735 | -1.0409 | 4.3025 | 1.0235
0.074 | 268.3379 | 0 | 0.108 | 5.2877 | 63.4522 | 18875.6291 | 315 | 295 | 308.1151 | 6.8849 | 522.2234 | 16.3162 | 4178.7426 | 992.7782 |  |  |  | -144.2437 | 10.5287 | -0.031257 | 2.9456e-05 | 17554.4539 | -125.6923 | 0.39362 | -0.0004108 | 2.3064 | -0.0037613 | 995.1762 | 0.039735 | -1.0409 | 4.3025 | 1.0235
0.008 | 28.9555 | 400 | 0.28954 | 11.7055 | 140.4661 | 782.7607 | 315 | 295 | 295.1825 | 19.8175 | 301.2532 | 4.2192 | 4181.1788 | 994.6307 |  |  |  | -144.2437 | 10.5287 | -0.031257 | 2.9456e-05 | 17554.4539 | -125.6923 | 0.39362 | -0.0004108 | 2.3064 | -0.0037613 | 995.1762 | 0.039735 | -1.0409 | 4.3025 | 1.0235
0.014 | 50.679 | 400 | 0.28954 | 11.7055 | 140.4661 | 1572.1847 | 315 | 295 | 296.3573 | 18.6427 | 494.9183 | 6.9298 | 4180.7914 | 994.4953 |  |  |  | -144.2437 | 10.5287 | -0.031257 | 2.9456e-05 | 17554.4539 | -125.6923 | 0.39362 | -0.0004108 | 2.3064 | -0.0037613 | 995.1762 | 0.039735 | -1.0409 | 4.3025 | 1.0235
0.02 | 72.4135 | 400 | 0.28954 | 11.7055 | 140.4661 | 2535.0545 | 315 | 295 | 298.0337 | 16.9663 | 642.6698 | 8.9962 | 4180.306 | 994.29 |  |  |  | -144.2437 | 10.5287 | -0.031257 | 2.9456e-05 | 17554.4539 | -125.6923 | 0.39362 | -0.0004108 | 2.3064 | -0.0037613 | 995.1762 | 0.039735 | -1.0409 | 4.3025 | 1.0235
0.026 | 94.1579 | 400 | 0.28954 | 11.7055 | 140.4661 | 3671.37 | 315 | 295 | 299.6811 | 15.3189 | 753.7314 | 10.5488 | 4179.9011 | 994.0747 |  |  |  | -144.2437 | 10.5287 | -0.031257 | 2.9456e-05 | 17554.4539 | -125.6923 | 0.39362 | -0.0004108 | 2.3064 | -0.0037613 | 995.1762 | 0.039735 | -1.0409 | 4.3025 | 1.0235
0.032 | 115.9102 | 400 | 0.28954 | 11.7055 | 140.4661 | 4981.1313 | 315 | 295 | 301.1408 | 13.8592 | 838.7775 | 11.7374 | 4179.5976 | 993.8731 |  |  |  | -144.2437 | 10.5287 | -0.031257 | 2.9456e-05 | 17554.4539 | -125.6923 | 0.39362 | -0.0004108 | 2.3064 | -0.0037613 | 995.1762 | 0.039735 | -1.0409 | 4.3025 | 1.0235
0.038 | 137.6684 | 400 | 0.28954 | 11.7055 | 140.4661 | 6464.3384 | 315 | 295 | 302.3952 | 12.6048 | 905.4839 | 12.6694 | 4179.3752 | 993.692 |  |  |  | -144.2437 | 10.5287 | -0.031257 | 2.9456e-05 | 17554.4539 | -125.6923 | 0.39362 | -0.0004108 | 2.3064 | -0.0037613 | 995.1762 | 0.039735 | -1.0409 | 4.3025 | 1.0235
0.044 | 159.4313 | 400 | 0.28954 | 11.7055 | 140.4661 | 8120.9913 | 315 | 295 | 303.4665 | 11.5335 | 959.0017 | 13.4171 | 4179.2115 | 993.5316 |  |  |  | -144.2437 | 10.5287 | -0.031257 | 2.9456e-05 | 17554.4539 | -125.6923 | 0.39362 | -0.0004108 | 2.3064 | -0.0037613 | 995.1762 | 0.039735 | -1.0409 | 4.3025 | 1.0235
0.05 | 181.1977 | 400 | 0.28954 | 11.7055 | 140.4661 | 9951.09 | 315 | 295 | 304.384 | 10.616 | 1002.7979 | 14.0288 | 4179.0893 | 993.3903 |  |  |  | -144.2437 | 10.5287 | -0.031257 | 2.9456e-05 | 17554.4539 | -125.6923 | 0.39362 | -0.0004108 | 2.3064 | -0.0037613 | 995.1762 | 0.039735 | -1.0409 | 4.3025 | 1.0235
0.056 | 202.9669 | 400 | 0.28954 | 11.7055 | 140.4661 | 11954.6345 | 315 | 295 | 305.1744 | 9.8256 | 1039.2547 | 14.538 | 4178.9965 | 993.2655 |  |  |  | -144.2437 | 10.5287 | -0.031257 | 2.9456e-05 | 17554.4539 | -125.6923 | 0.39362 | -0.0004108 | 2.3064 | -0.0037613 | 995.1762 | 0.039735 | -1.0409 | 4.3025 | 1.0235
0.062 | 224.7383 | 400 | 0.28954 | 11.7055 | 140.4661 | 14131.6247 | 315 | 295 | 305.8605 | 9.1395 | 1070.0498 | 14.968 | 4178.9249 | 993.1551 |  |  |  | -144.2437 | 10.5287 | -0.031257 | 2.9456e-05 | 17554.4539 | -125.6923 | 0.39362 | -0.0004108 | 2.3064 | -0.0037613 | 995.1762 | 0.039735 | -1.0409 | 4.3025 | 1.0235
0.068 | 246.5116 | 400 | 0.28954 | 11.7055 | 140.4661 | 16482.0607 | 315 | 295 | 306.4603 | 8.5397 | 1096.3929 | 15.3359 | 4178.8687 | 993.0569 |  |  |  | -144.2437 | 10.5287 | -0.031257 | 2.9456e-05 | 17554.4539 | -125.6923 | 0.39362 | -0.0004108 | 2.3064 | -0.0037613 | 995.1762 | 0.039735 | -1.0409 | 4.3025 | 1.0235
0.074 | 268.2852 | 400 | 0.28954 | 11.7055 | 140.4661 | 18875.6291 | 315 | 295 | 306.9635 | 8.0365 | 1118.1104 | 15.6391 | 4178.826 | 992.9733 |  |  |  | -144.2437 | 10.5287 | -0.031257 | 2.9456e-05 | 17554.4539 | -125.6923 | 0.39362 | -0.0004108 | 2.3064 | -0.0037613 | 995.1762 | 0.039735 | -1.0409 | 4.3025 | 1.0235
0.008 | 28.9551 | 600 | 0.57989 | 23.444 | 281.3279 | 782.7607 | 315 | 295 | 295.0681 | 19.9319 | 433.7948 | 3.5072 | 4181.2187 | 994.6435 |  |  |  | -144.2437 | 10.5287 | -0.031257 | 2.9456e-05 | 17554.4539 | -125.6923 | 0.39362 | -0.0004108 | 2.3064 | -0.0037613 | 995.1762 | 0.039735 | -1.0409 | 4.3025 | 1.0235
0.014 | 50.6755 | 600 | 0.57989 | 23.444 | 281.3279 | 1572.1847 | 315 | 295 | 295.7705 | 19.2295 | 731.0407 | 5.9051 | 4180.9798 | 994.5638 |  |  |  | -144.2437 | 10.5287 | -0.031257 | 2.9456e-05 | 17554.4539 | -125.6923 | 0.39362 | -0.0004108 | 2.3064 | -0.0037613 | 995.1762 | 0.039735 | -1.0409 | 4.3025 | 1.0235
0.02 | 72.4045 | 600 | 0.57989 | 23.444 | 281.3279 | 2535.0545 | 315 | 295 | 297.0386 | 17.9614 | 974.4272 | 7.8658 | 4180.5848 | 994.4135 |  |  |  | -144.2437 | 10.5287 | -0.031257 | 2.9456e-05 | 17554.4539 | -125.6923 | 0.39362 | -0.0004108 | 2.3064 | -0.0037613 | 995.1762 | 0.039735 | -1.0409 | 4.3025 | 1.0235
0.026 | 94.1425 | 600 | 0.57989 | 23.444 | 281.3279 | 3671.37 | 315 | 295 | 298.4455 | 16.5545 | 1166.6766 | 9.4131 | 4180.1983 | 994.2374 |  |  |  | -144.2437 | 10.5287 | -0.031257 | 2.9456e-05 | 17554.4539 | -125.6923 | 0.39362 | -0.0004108 | 2.3064 | -0.0037613 | 995.1762 | 0.039735 | -1.0409 | 4.3025 | 1.0235
0.032 | 115.8883 | 600 | 0.57989 | 23.444 | 281.3279 | 4981.1313 | 315 | 295 | 299.7853 | 15.2147 | 1318.9956 | 10.6383 | 4179.8778 | 994.0607 |  |  |  | -144.2437 | 10.5287 | -0.031257 | 2.9456e-05 | 17554.4539 | -125.6923 | 0.39362 | -0.0004108 | 2.3064 | -0.0037613 | 995.1762 | 0.039735 | -1.0409 | 4.3025 | 1.0235
0.038 | 137.6404 | 600 | 0.57989 | 23.444 | 281.3279 | 6464.3384 | 315 | 295 | 300.9927 | 14.0073 | 1441.4193 | 11.6225 | 4179.6261 | 993.894 |  |  |  | -144.2437 | 10.5287 | -0.031257 | 2.9456e-05 | 17554.4539 | -125.6923 | 0.39362 | -0.0004108 | 2.3064 | -0.0037613 | 995.1762 | 0.039735 | -1.0409 | 4.3025 | 1.0235
0.044 | 159.3976 | 600 | 0.57989 | 23.444 | 281.3279 | 8120.9913 | 315 | 295 | 302.0592 | 12.9408 | 1541.4442 | 12.4263 | 4179.4315 | 993.7412 |  |  |  | -144.2437 | 10.5287 | -0.031257 | 2.9456e-05 | 17554.4539 | -125.6923 | 0.39362 | -0.0004108 | 2.3064 | -0.0037613 | 995.1762 | 0.039735 | -1.0409 | 4.3025 | 1.0235
0.05 | 181.1589 | 600 | 0.57989 | 23.444 | 281.3279 | 9951.09 | 315 | 295 | 302.9956 | 12.0044 | 1624.4601 | 13.0932 | 4179.2806 | 993.6028 |  |  |  | -144.2437 | 10.5287 | -0.031257 | 2.9456e-05 | 17554.4539 | -125.6923 | 0.39362 | -0.0004108 | 2.3064 | -0.0037613 | 995.1762 | 0.039735 | -1.0409 | 4.3025 | 1.0235
0.056 | 202.9235 | 600 | 0.57989 | 23.444 | 281.3279 | 11954.6345 | 315 | 295 | 303.8183 | 11.1817 | 1694.3425 | 13.6545 | 4179.1628 | 993.4779 |  |  |  | -144.2437 | 10.5287 | -0.031257 | 2.9456e-05 | 17554.4539 | -125.6923 | 0.39362 | -0.0004108 | 2.3064 | -0.0037613 | 995.1762 | 0.039735 | -1.0409 | 4.3025 | 1.0235
0.062 | 224.6907 | 600 | 0.57989 | 23.444 | 281.3279 | 14131.6247 | 315 | 295 | 304.5434 | 10.4566 | 1753.9123 | 14.1328 | 4179.0697 | 993.3653 |  |  |  | -144.2437 | 10.5287 | -0.031257 | 2.9456e-05 | 17554.4539 | -125.6923 | 0.39362 | -0.0004108 | 2.3064 | -0.0037613 | 995.1762 | 0.039735 | -1.0409 | 4.3025 | 1.0235
0.068 | 246.4602 | 600 | 0.57989 | 23.444 | 281.3279 | 16482.0607 | 315 | 295 | 305.1854 | 9.8146 | 1805.2569 | 14.5449 | 4178.9953 | 993.2638 |  |  |  | -144.2437 | 10.5287 | -0.031257 | 2.9456e-05 | 17554.4539 | -125.6923 | 0.39362 | -0.0004108 | 2.3064 | -0.0037613 | 995.1762 | 0.039735 | -1.0409 | 4.3025 | 1.0235
0.074 | 268.2303 | 600 | 0.57989 | 23.444 | 281.3279 | 18875.6291 | 315 | 295 | 305.7296 | 9.2704 | 1847.8503 | 14.8868 | 4178.9379 | 993.1763 |  |  |  | -144.2437 | 10.5287 | -0.031257 | 2.9456e-05 | 17554.4539 | -125.6923 | 0.39362 | -0.0004108 | 2.3064 | -0.0037613 | 995.1762 | 0.039735 | -1.0409 | 4.3025 | 1.0235
0.008 | 28.955 | 800 | 0.85903 | 34.7288 | 416.7459 | 782.7607 | 315 | 295 | 295.0329 | 19.9671 | 504.1943 | 3.115 | 4181.231 | 994.6475 |  |  |  | -144.2437 | 10.5287 | -0.031257 | 2.9456e-05 | 17554.4539 | -125.6923 | 0.39362 | -0.0004108 | 2.3064 | -0.0037613 | 995.1762 | 0.039735 | -1.0409 | 4.3025 | 1.0235
0.014 | 50.6739 | 800 | 0.85903 | 34.7288 | 416.7459 | 1572.1847 | 315 | 295 | 295.5075 | 19.4925 | 859.9147 | 5.3055 | 4181.0676 | 994.594 |  |  |  | -144.2437 | 10.5287 | -0.031257 | 2.9456e-05 | 17554.4539 | -125.6923 | 0.39362 | -0.0004108 | 2.3064 | -0.0037613 | 995.1762 | 0.039735 | -1.0409 | 4.3025 | 1.0235
0.02 | 72.3999 | 800 | 0.85903 | 34.7288 | 416.7459 | 2535.0545 | 315 | 295 | 296.5203 | 18.4797 | 1163.4732 | 7.1715 | 4180.7408 | 994.4759 |  |  |  | -144.2437 | 10.5287 | -0.031257 | 2.9456e-05 | 17554.4539 | -125.6923 | 0.39362 | -0.0004108 | 2.3064 | -0.0037613 | 995.1762 | 0.039735 | -1.0409 | 4.3025 | 1.0235
0.026 | 94.1341 | 800 | 0.85903 | 34.7288 | 416.7459 | 3671.37 | 315 | 295 | 297.7479 | 17.2521 | 1411.0894 | 8.6917 | 4180.3833 | 994.3259 |  |  |  | -144.2437 | 10.5287 | -0.031257 | 2.9456e-05 | 17554.4539 | -125.6923 | 0.39362 | -0.0004108 | 2.3064 | -0.0037613 | 995.1762 | 0.039735 | -1.0409 | 4.3025 | 1.0235
0.032 | 115.8758 | 800 | 0.85903 | 34.7288 | 416.7459 | 4981.1313 | 315 | 295 | 298.9805 | 16.0195 | 1611.859 | 9.9233 | 4180.0649 | 994.1679 |  |  |  | -144.2437 | 10.5287 | -0.031257 | 2.9456e-05 | 17554.4539 | -125.6923 | 0.39362 | -0.0004108 | 2.3064 | -0.0037613 | 995.1762 | 0.039735 | -1.0409 | 4.3025 | 1.0235
0.038 | 137.6239 | 800 | 0.85903 | 34.7288 | 416.7459 | 6464.3384 | 315 | 295 | 300.1307 | 14.8693 | 1775.9766 | 10.9294 | 4179.8023 | 994.0137 |  |  |  | -144.2437 | 10.5287 | -0.031257 | 2.9456e-05 | 17554.4539 | -125.6923 | 0.39362 | -0.0004108 | 2.3064 | -0.0037613 | 995.1762 | 0.039735 | -1.0409 | 4.3025 | 1.0235
0.044 | 159.3772 | 800 | 0.85903 | 34.7288 | 416.7459 | 8120.9913 | 315 | 295 | 301.1722 | 13.8278 | 1911.7944 | 11.7615 | 4179.5916 | 993.8687 |  |  |  | -144.2437 | 10.5287 | -0.031257 | 2.9456e-05 | 17554.4539 | -125.6923 | 0.39362 | -0.0004108 | 2.3064 | -0.0037613 | 995.1762 | 0.039735 | -1.0409 | 4.3025 | 1.0235
0.05 | 181.1349 | 800 | 0.85903 | 34.7288 | 416.7459 | 9951.09 | 315 | 295 | 302.1037 | 12.8963 | 2025.6472 | 12.4588 | 4179.4239 | 993.7347 |  |  |  | -144.2437 | 10.5287 | -0.031257 | 2.9456e-05 | 17554.4539 | -125.6923 | 0.39362 | -0.0004108 | 2.3064 | -0.0037613 | 995.1762 | 0.039735 | -1.0409 | 4.3025 | 1.0235
0.056 | 202.8961 | 800 | 0.85903 | 34.7288 | 416.7459 | 11954.6345 | 315 | 295 | 302.9339 | 12.0661 | 2122.2561 | 13.0502 | 4179.29 | 993.612 |  |  |  | -144.2437 | 10.5287 | -0.031257 | 2.9456e-05 | 17554.4539 | -125.6923 | 0.39362 | -0.0004108 | 2.3064 | -0.0037613 | 995.1762 | 0.039735 | -1.0409 | 4.3025 | 1.0235
0.062 | 224.6603 | 800 | 0.85903 | 34.7288 | 416.7459 | 14131.6247 | 315 | 295 | 303.674 | 11.326 | 2205.1476 | 13.5575 | 4179.1825 | 993.5 |  |  |  | -144.2437 | 10.5287 | -0.031257 | 2.9456e-05 | 17554.4539 | -125.6923 | 0.39362 | -0.0004108 | 2.3064 | -0.0037613 | 995.1762 | 0.039735 | -1.0409 | 4.3025 | 1.0235
0.068 | 246.4269 | 800 | 0.85903 | 34.7288 | 416.7459 | 16482.0607 | 315 | 295 | 304.3354 | 10.6646 | 2276.9825 | 13.997 | 4179.0954 | 993.3979 |  |  |  | -144.2437 | 10.5287 | -0.031257 | 2.9456e-05 | 17554.4539 | -125.6923 | 0.39362 | -0.0004108 | 2.3064 | -0.0037613 | 995.1762 | 0.039735 | -1.0409 | 4.3025 | 1.0235
0.074 | 268.1945 | 800 | 0.85903 | 34.7288 | 416.7459 | 18875.6291 | 315 | 295 | 304.9003 | 10.0997 | 2336.8418 | 14.3631 | 4179.0274 | 993.3091 |  |  |  | -144.2437 | 10.5287 | -0.031257 | 2.9456e-05 | 17554.4539 | -125.6923 | 0.39362 | -0.0004108 | 2.3064 | -0.0037613 | 995.1762 | 0.039735 | -1.0409 | 4.3025 | 1.0235
0.008 | 28.9549 | 1000 | 1.1601 | 46.902 | 562.8245 | 782.7607 | 315 | 295 | 295.017 | 19.983 | 552.9921 | 2.8274 | 4181.2366 | 994.6492 |  |  |  | -144.2437 | 10.5287 | -0.031257 | 2.9456e-05 | 17554.4539 | -125.6923 | 0.39362 | -0.0004108 | 2.3064 | -0.0037613 | 995.1762 | 0.039735 | -1.0409 | 4.3025 | 1.0235
0.014 | 50.673 | 1000 | 1.1601 | 46.902 | 562.8245 | 1572.1847 | 315 | 295 | 295.3477 | 19.6523 | 950.2214 | 4.8499 | 4181.1218 | 994.6121 |  |  |  | -144.2437 | 10.5287 | -0.031257 | 2.9456e-05 | 17554.4539 | -125.6923 | 0.39362 | -0.0004108 | 2.3064 | -0.0037613 | 995.1762 | 0.039735 | -1.0409 | 4.3025 | 1.0235
0.02 | 72.3969 | 1000 | 1.1601 | 46.902 | 562.8245 | 2535.0545 | 315 | 295 | 296.1655 | 18.8345 | 1299.7718 | 6.6259 | 4180.8519 | 994.5179 |  |  |  | -144.2437 | 10.5287 | -0.031257 | 2.9456e-05 | 17554.4539 | -125.6923 | 0.39362 | -0.0004108 | 2.3064 | -0.0037613 | 995.1762 | 0.039735 | -1.0409 | 4.3025 | 1.0235
0.026 | 94.1281 | 1000 | 1.1601 | 46.902 | 562.8245 | 3671.37 | 315 | 295 | 297.2387 | 17.7613 | 1592.4327 | 8.1108 | 4180.5266 | 994.3891 |  |  |  | -144.2437 | 10.5287 | -0.031257 | 2.9456e-05 | 17554.4539 | -125.6923 | 0.39362 | -0.0004108 | 2.3064 | -0.0037613 | 995.1762 | 0.039735 | -1.0409 | 4.3025 | 1.0235
0.032 | 115.8666 | 1000 | 1.1601 | 46.902 | 562.8245 | 4981.1313 | 315 | 295 | 298.3687 | 16.6313 | 1834.3838 | 9.3371 | 4180.218 | 994.2473 |  |  |  | -144.2437 | 10.5287 | -0.031257 | 2.9456e-05 | 17554.4539 | -125.6923 | 0.39362 | -0.0004108 | 2.3064 | -0.0037613 | 995.1762 | 0.039735 | -1.0409 | 4.3025 | 1.0235
0.038 | 137.6113 | 1000 | 1.1601 | 46.902 | 562.8245 | 6464.3384 | 315 | 295 | 299.4571 | 15.5429 | 2035.0588 | 10.3534 | 4179.9522 | 994.1047 |  |  |  | -144.2437 | 10.5287 | -0.031257 | 2.9456e-05 | 17554.4539 | -125.6923 | 0.39362 | -0.0004108 | 2.3064 | -0.0037613 | 995.1762 | 0.039735 | -1.0409 | 4.3025 | 1.0235
0.044 | 159.3613 | 1000 | 1.1601 | 46.902 | 562.8245 | 8120.9913 | 315 | 295 | 300.4648 | 14.5352 | 2202.9869 | 11.2033 | 4179.732 | 993.9677 |  |  |  | -144.2437 | 10.5287 | -0.031257 | 2.9456e-05 | 17554.4539 | -125.6923 | 0.39362 | -0.0004108 | 2.3064 | -0.0037613 | 995.1762 | 0.039735 | -1.0409 | 4.3025 | 1.0235
0.05 | 181.1159 | 1000 | 1.1601 | 46.902 | 562.8245 | 9951.09 | 315 | 295 | 301.3814 | 13.6186 | 2344.9924 | 11.9216 | 4179.5523 | 993.839 |  |  |  | -144.2437 | 10.5287 | -0.031257 | 2.9456e-05 | 17554.4539 | -125.6923 | 0.39362 | -0.0004108 | 2.3064 | -0.0037613 | 995.1762 | 0.039735 | -1.0409 | 4.3025 | 1.0235
0.056 | 202.8742 | 1000 | 1.1601 | 46.902 | 562.8245 | 11954.6345 | 315 | 295 | 302.2089 | 12.7911 | 2466.3395 | 12.5352 | 4179.4061 | 993.7194 |  |  |  | -144.2437 | 10.5287 | -0.031257 | 2.9456e-05 | 17554.4539 | -125.6923 | 0.39362 | -0.0004108 | 2.3064 | -0.0037613 | 995.1762 | 0.039735 | -1.0409 | 4.3025 | 1.0235
0.062 | 224.6357 | 1000 | 1.1601 | 46.902 | 562.8245 | 14131.6247 | 315 | 295 | 302.9543 | 12.0457 | 2571.0585 | 13.0645 | 4179.2869 | 993.609 |  |  |  | -144.2437 | 10.5287 | -0.031257 | 2.9456e-05 | 17554.4539 | -125.6923 | 0.39362 | -0.0004108 | 2.3064 | -0.0037613 | 995.1762 | 0.039735 | -1.0409 | 4.3025 | 1.0235
0.068 | 246.3998 | 1000 | 1.1601 | 46.902 | 562.8245 | 16482.0607 | 315 | 295 | 303.6261 | 11.3739 | 2662.247 | 13.5252 | 4179.1891 | 993.5073 |  |  |  | -144.2437 | 10.5287 | -0.031257 | 2.9456e-05 | 17554.4539 | -125.6923 | 0.39362 | -0.0004108 | 2.3064 | -0.0037613 | 995.1762 | 0.039735 | -1.0409 | 4.3025 | 1.0235
0.074 | 268.165 | 1000 | 1.1601 | 46.902 | 562.8245 | 18875.6291 | 315 | 295 | 304.2038 | 10.7962 | 2738.5369 | 13.9105 | 4179.1121 | 993.4183 |  |  |  | -144.2437 | 10.5287 | -0.031257 | 2.9456e-05 | 17554.4539 | -125.6923 | 0.39362 | -0.0004108 | 2.3064 | -0.0037613 | 995.1762 | 0.039735 | -1.0409 | 4.3025 | 1.0235
0.008 | 28.9549 | 1200 | 1.4436 | 58.3613 | 700.336 | 782.7607 | 315 | 295 | 295.0099 | 19.9901 | 585.3094 | 2.6267 | 4181.2391 | 994.65 |  |  |  | -144.2437 | 10.5287 | -0.031257 | 2.9456e-05 | 17554.4539 | -125.6923 | 0.39362 | -0.0004108 | 2.3064 | -0.0037613 | 995.1762 | 0.039735 | -1.0409 | 4.3025 | 1.0235
0.014 | 50.6725 | 1200 | 1.4436 | 58.3613 | 700.336 | 1572.1847 | 315 | 295 | 295.2545 | 19.7455 | 1010.2383 | 4.5244 | 4181.1539 | 994.6226 |  |  |  | -144.2437 | 10.5287 | -0.031257 | 2.9456e-05 | 17554.4539 | -125.6923 | 0.39362 | -0.0004108 | 2.3064 | -0.0037613 | 995.1762 | 0.039735 | -1.0409 | 4.3025 | 1.0235
0.02 | 72.3949 | 1200 | 1.4436 | 58.3613 | 700.336 | 2535.0545 | 315 | 295 | 295.9359 | 19.0641 | 1392.1722 | 6.2261 | 4180.9257 | 994.5447 |  |  |  | -144.2437 | 10.5287 | -0.031257 | 2.9456e-05 | 17554.4539 | -125.6923 | 0.39362 | -0.0004108 | 2.3064 | -0.0037613 | 995.1762 | 0.039735 | -1.0409 | 4.3025 | 1.0235
0.026 | 94.1241 | 1200 | 1.4436 | 58.3613 | 700.336 | 3671.37 | 315 | 295 | 296.8901 | 18.1099 | 1718.2234 | 7.6766 | 4180.6287 | 994.4316 |  |  |  | -144.2437 | 10.5287 | -0.031257 | 2.9456e-05 | 17554.4539 | -125.6923 | 0.39362 | -0.0004108 | 2.3064 | -0.0037613 | 995.1762 | 0.039735 | -1.0409 | 4.3025 | 1.0235
0.032 | 115.8601 | 1200 | 1.4436 | 58.3613 | 700.336 | 4981.1313 | 315 | 295 | 297.9349 | 17.0651 | 1991.8594 | 8.8925 | 4180.3325 | 994.3024 |  |  |  | -144.2437 | 10.5287 | -0.031257 | 2.9456e-05 | 17554.4539 | -125.6923 | 0.39362 | -0.0004108 | 2.3064 | -0.0037613 | 995.1762 | 0.039735 | -1.0409 | 4.3025 | 1.0235
0.038 | 137.6023 | 1200 | 1.4436 | 58.3613 | 700.336 | 6464.3384 | 315 | 295 | 298.9678 | 16.0322 | 2221.423 | 9.9116 | 4180.068 | 994.1695 |  |  |  | -144.2437 | 10.5287 | -0.031257 | 2.9456e-05 | 17554.4539 | -125.6923 | 0.39362 | -0.0004108 | 2.3064 | -0.0037613 | 995.1762 | 0.039735 | -1.0409 | 4.3025 | 1.0235
0.044 | 159.3498 | 1200 | 1.4436 | 58.3613 | 700.336 | 8120.9913 | 315 | 295 | 299.942 | 15.058 | 2415.2321 | 10.7714 | 4179.8432 | 994.0394 |  |  |  | -144.2437 | 10.5287 | -0.031257 | 2.9456e-05 | 17554.4539 | -125.6923 | 0.39362 | -0.0004108 | 2.3064 | -0.0037613 | 995.1762 | 0.039735 | -1.0409 | 4.3025 | 1.0235
0.05 | 181.1019 | 1200 | 1.4436 | 58.3613 | 700.336 | 9951.09 | 315 | 295 | 300.8404 | 14.1596 | 2580.2743 | 11.5031 | 4179.656 | 993.9154 |  |  |  | -144.2437 | 10.5287 | -0.031257 | 2.9456e-05 | 17554.4539 | -125.6923 | 0.39362 | -0.0004108 | 2.3064 | -0.0037613 | 995.1762 | 0.039735 | -1.0409 | 4.3025 | 1.0235
0.056 | 202.8579 | 1200 | 1.4436 | 58.3613 | 700.336 | 11954.6345 | 315 | 295 | 301.6601 | 13.3399 | 2722.1067 | 12.1316 | 4179.5014 | 993.799 |  |  |  | -144.2437 | 10.5287 | -0.031257 | 2.9456e-05 | 17554.4539 | -125.6923 | 0.39362 | -0.0004108 | 2.3064 | -0.0037613 | 995.1762 | 0.039735 | -1.0409 | 4.3025 | 1.0235
0.062 | 224.6172 | 1200 | 1.4436 | 58.3613 | 700.336 | 14131.6247 | 315 | 295 | 302.4049 | 12.5951 | 2845.0749 | 12.6763 | 4179.3737 | 993.6906 |  |  |  | -144.2437 | 10.5287 | -0.031257 | 2.9456e-05 | 17554.4539 | -125.6923 | 0.39362 | -0.0004108 | 2.3064 | -0.0037613 | 995.1762 | 0.039735 | -1.0409 | 4.3025 | 1.0235
0.068 | 246.3793 | 1200 | 1.4436 | 58.3613 | 700.336 | 16482.0607 | 315 | 295 | 303.0807 | 11.9193 | 2952.5727 | 13.1523 | 4179.2678 | 993.59 |  |  |  | -144.2437 | 10.5287 | -0.031257 | 2.9456e-05 | 17554.4539 | -125.6923 | 0.39362 | -0.0004108 | 2.3064 | -0.0037613 | 995.1762 | 0.039735 | -1.0409 | 4.3025 | 1.0235
0.074 | 268.1426 | 1200 | 1.4436 | 58.3613 | 700.336 | 18875.6291 | 315 | 295 | 303.6653 | 11.3347 | 3042.7985 | 13.5517 | 4179.1837 | 993.5013 |  |  |  | -144.2437 | 10.5287 | -0.031257 | 2.9456e-05 | 17554.4539 | -125.6923 | 0.39362 | -0.0004108 | 2.3064 | -0.0037613 | 995.1762 | 0.039735 | -1.0409 | 4.3025 | 1.0235
0.008 | 28.9549 | 1500 | 1.8781 | 75.9288 | 911.1452 | 782.7607 | 315 | 295 | 295.0048 | 19.9952 | 620.5674 | 2.3963 | 4181.2409 | 994.6506 |  |  |  | -144.2437 | 10.5287 | -0.031257 | 2.9456e-05 | 17554.4539 | -125.6923 | 0.39362 | -0.0004108 | 2.3064 | -0.0037613 | 995.1762 | 0.039735 | -1.0409 | 4.3025 | 1.0235
0.014 | 50.672 | 1500 | 1.8781 | 75.9288 | 911.1452 | 1572.1847 | 315 | 295 | 295.1668 | 19.8332 | 1075.6609 | 4.1434 | 4181.1842 | 994.6325 |  |  |  | -144.2437 | 10.5287 | -0.031257 | 2.9456e-05 | 17554.4539 | -125.6923 | 0.39362 | -0.0004108 | 2.3064 | -0.0037613 | 995.1762 | 0.039735 | -1.0409 | 4.3025 | 1.0235
0.02 | 72.3929 | 1500 | 1.8781 | 75.9288 | 911.1452 | 2535.0545 | 315 | 295 | 295.6954 | 19.3046 | 1494.4667 | 5.7472 | 4181.0047 | 994.5725 |  |  |  | -144.2437 | 10.5287 | -0.031257 | 2.9456e-05 | 17554.4539 | -125.6923 | 0.39362 | -0.0004108 | 2.3064 | -0.0037613 | 995.1762 | 0.039735 | -1.0409 | 4.3025 | 1.0235
0.026 | 94.1197 | 1500 | 1.8781 | 75.9288 | 911.1452 | 3671.37 | 315 | 295 | 296.5029 | 18.4971 | 1860.5008 | 7.1464 | 4180.7461 | 994.478 |  |  |  | -144.2437 | 10.5287 | -0.031257 | 2.9456e-05 | 17554.4539 | -125.6923 | 0.39362 | -0.0004108 | 2.3064 | -0.0037613 | 995.1762 | 0.039735 | -1.0409 | 4.3025 | 1.0235
0.032 | 115.8528 | 1500 | 1.8781 | 75.9288 | 911.1452 | 4981.1313 | 315 | 295 | 297.4352 | 17.5648 | 2173.5513 | 8.3415 | 4180.4705 | 994.3649 |  |  |  | -144.2437 | 10.5287 | -0.031257 | 2.9456e-05 | 17554.4539 | -125.6923 | 0.39362 | -0.0004108 | 2.3064 | -0.0037613 | 995.1762 | 0.039735 | -1.0409 | 4.3025 | 1.0235
0.038 | 137.5919 | 1500 | 1.8781 | 75.9288 | 911.1452 | 6464.3384 | 315 | 295 | 298.3896 | 16.6104 | 2440.0627 | 9.3579 | 4180.2126 | 994.2446 |  |  |  | -144.2437 | 10.5287 | -0.031257 | 2.9456e-05 | 17554.4539 | -125.6923 | 0.39362 | -0.0004108 | 2.3064 | -0.0037613 | 995.1762 | 0.039735 | -1.0409 | 4.3025 | 1.0235
0.044 | 159.3363 | 1500 | 1.8781 | 75.9288 | 911.1452 | 8120.9913 | 315 | 295 | 299.3126 | 15.6874 | 2667.6657 | 10.2252 | 4179.9857 | 994.124 |  |  |  | -144.2437 | 10.5287 | -0.031257 | 2.9456e-05 | 17554.4539 | -125.6923 | 0.39362 | -0.0004108 | 2.3064 | -0.0037613 | 995.1762 | 0.039735 | -1.0409 | 4.3025 | 1.0235
0.05 | 181.0852 | 1500 | 1.8781 | 75.9288 | 911.1452 | 9951.09 | 315 | 295 | 300.1798 | 14.8202 | 2863.27 | 10.9701 | 4179.7918 | 994.007 |  |  |  | -144.2437 | 10.5287 | -0.031257 | 2.9456e-05 | 17554.4539 | -125.6923 | 0.39362 | -0.0004108 | 2.3064 | -0.0037613 | 995.1762 | 0.039735 | -1.0409 | 4.3025 | 1.0235
0.056 | 202.8382 | 1500 | 1.8781 | 75.9288 | 911.1452 | 11954.6345 | 315 | 295 | 300.9826 | 14.0174 | 3032.6227 | 11.6146 | 4179.6281 | 993.8955 |  |  |  | -144.2437 | 10.5287 | -0.031257 | 2.9456e-05 | 17554.4539 | -125.6923 | 0.39362 | -0.0004108 | 2.3064 | -0.0037613 | 995.1762 | 0.039735 | -1.0409 | 4.3025 | 1.0235
0.062 | 224.5947 | 1500 | 1.8781 | 75.9288 | 911.1452 | 14131.6247 | 315 | 295 | 301.7204 | 13.2796 | 3180.3574 | 12.1766 | 4179.4906 | 993.7903 |  |  |  | -144.2437 | 10.5287 | -0.031257 | 2.9456e-05 | 17554.4539 | -125.6923 | 0.39362 | -0.0004108 | 2.3064 | -0.0037613 | 995.1762 | 0.039735 | -1.0409 | 4.3025 | 1.0235
0.068 | 246.354 | 1500 | 1.8781 | 75.9288 | 911.1452 | 16482.0607 | 315 | 295 | 302.3964 | 12.6036 | 3310.1746 | 12.6702 | 4179.3751 | 993.6918 |  |  |  | -144.2437 | 10.5287 | -0.031257 | 2.9456e-05 | 17554.4539 | -125.6923 | 0.39362 | -0.0004108 | 2.3064 | -0.0037613 | 995.1762 | 0.039735 | -1.0409 | 4.3025 | 1.0235
0.074 | 268.1148 | 1500 | 1.8781 | 75.9288 | 911.1452 | 18875.6291 | 315 | 295 | 302.9855 | 12.0145 | 3419.603 | 13.0862 | 4179.2822 | 993.6043 |  |  |  | -144.2437 | 10.5287 | -0.031257 | 2.9456e-05 | 17554.4539 | -125.6923 | 0.39362 | -0.0004108 | 2.3064 | -0.0037613 | 995.1762 | 0.039735 | -1.0409 | 4.3025 | 1.0235
0.008 | 28.9549 | 2000 | 2.5976 | 105.0172 | 1260.206 | 782.7607 | 315 | 295 | 295.0017 | 19.9983 | 658.689 | 2.1305 | 4181.242 | 994.6509 |  |  |  | -144.2437 | 10.5287 | -0.031257 | 2.9456e-05 | 17554.4539 | -125.6923 | 0.39362 | -0.0004108 | 2.3064 | -0.0037613 | 995.1762 | 0.039735 | -1.0409 | 4.3025 | 1.0235
0.014 | 50.6716 | 2000 | 2.5976 | 105.0172 | 1260.206 | 1572.1847 | 315 | 295 | 295.0915 | 19.9085 | 1146.0013 | 3.6957 | 4181.2104 | 994.6409 |  |  |  | -144.2437 | 10.5287 | -0.031257 | 2.9456e-05 | 17554.4539 | -125.6923 | 0.39362 | -0.0004108 | 2.3064 | -0.0037613 | 995.1762 | 0.039735 | -1.0409 | 4.3025 | 1.0235
0.02 | 72.3909 | 2000 | 2.5976 | 105.0172 | 1260.206 | 2535.0545 | 315 | 295 | 295.4559 | 19.5441 | 1605.9406 | 5.1687 | 4181.085 | 994.5998 |  |  |  | -144.2437 | 10.5287 | -0.031257 | 2.9456e-05 | 17554.4539 | -125.6923 | 0.39362 | -0.0004108 | 2.3064 | -0.0037613 | 995.1762 | 0.039735 | -1.0409 | 4.3025 | 1.0235
0.026 | 94.1151 | 2000 | 2.5976 | 105.0172 | 1260.206 | 3671.37 | 315 | 295 | 296.0849 | 18.9151 | 2019.4856 | 6.4905 | 4180.8776 | 994.5273 |  |  |  | -144.2437 | 10.5287 | -0.031257 | 2.9456e-05 | 17554.4539 | -125.6923 | 0.39362 | -0.0004108 | 2.3064 | -0.0037613 | 995.1762 | 0.039735 | -1.0409 | 4.3025 | 1.0235
0.032 | 115.8448 | 2000 | 2.5976 | 105.0172 | 1260.206 | 4981.1313 | 315 | 295 | 296.8672 | 18.1328 | 2381.8048 | 7.6469 | 4180.6356 | 994.4343 |  |  |  | -144.2437 | 10.5287 | -0.031257 | 2.9456e-05 | 17554.4539 | -125.6923 | 0.39362 | -0.0004108 | 2.3064 | -0.0037613 | 995.1762 | 0.039735 | -1.0409 | 4.3025 | 1.0235
0.038 | 137.58 | 2000 | 2.5976 | 105.0172 | 1260.206 | 6464.3384 | 315 | 295 | 297.7092 | 17.2908 | 2696.2739 | 8.6493 | 4180.394 | 994.3308 |  |  |  | -144.2437 | 10.5287 | -0.031257 | 2.9456e-05 | 17554.4539 | -125.6923 | 0.39362 | -0.0004108 | 2.3064 | -0.0037613 | 995.1762 | 0.039735 | -1.0409 | 4.3025 | 1.0235
0.044 | 159.3203 | 2000 | 2.5976 | 105.0172 | 1260.206 | 8120.9913 | 315 | 295 | 298.5527 | 16.4473 | 2968.9999 | 9.5179 | 4180.171 | 994.2236 |  |  |  | -144.2437 | 10.5287 | -0.031257 | 2.9456e-05 | 17554.4539 | -125.6923 | 0.39362 | -0.0004108 | 2.3064 | -0.0037613 | 995.1762 | 0.039735 | -1.0409 | 4.3025 | 1.0235
0.05 | 181.0652 | 2000 | 2.5976 | 105.0172 | 1260.206 | 9951.09 | 315 | 295 | 299.3664 | 15.6336 | 3206.3128 | 10.2732 | 4179.9732 | 994.1168 |  |  |  | -144.2437 | 10.5287 | -0.031257 | 2.9456e-05 | 17554.4539 | -125.6923 | 0.39362 | -0.0004108 | 2.3064 | -0.0037613 | 995.1762 | 0.039735 | -1.0409 | 4.3025 | 1.0235
0.056 | 202.8142 | 2000 | 2.5976 | 105.0172 | 1260.206 | 11954.6345 | 315 | 295 | 300.1354 | 14.8646 | 3413.8774 | 10.9333 | 4179.8013 | 994.013 |  |  |  | -144.2437 | 10.5287 | -0.031257 | 2.9456e-05 | 17554.4539 | -125.6923 | 0.39362 | -0.0004108 | 2.3064 | -0.0037613 | 995.1762 | 0.039735 | -1.0409 | 4.3025 | 1.0235
0.062 | 224.5668 | 2000 | 2.5976 | 105.0172 | 1260.206 | 14131.6247 | 315 | 295 | 300.8539 | 14.1461 | 3596.4842 | 11.5137 | 4179.6534 | 993.9136 |  |  |  | -144.2437 | 10.5287 | -0.031257 | 2.9456e-05 | 17554.4539 | -125.6923 | 0.39362 | -0.0004108 | 2.3064 | -0.0037613 | 995.1762 | 0.039735 | -1.0409 | 4.3025 | 1.0235
0.068 | 246.3225 | 2000 | 2.5976 | 105.0172 | 1260.206 | 16482.0607 | 315 | 295 | 301.5209 | 13.4791 | 3758.0922 | 12.0272 | 4179.5266 | 993.819 |  |  |  | -144.2437 | 10.5287 | -0.031257 | 2.9456e-05 | 17554.4539 | -125.6923 | 0.39362 | -0.0004108 | 2.3064 | -0.0037613 | 995.1762 | 0.039735 | -1.0409 | 4.3025 | 1.0235
0.074 | 268.0798 | 2000 | 2.5976 | 105.0172 | 1260.206 | 18875.6291 | 315 | 295 | 302.1086 | 12.8914 | 3895.1317 | 12.4624 | 4179.4231 | 993.734 |  |  |  | -144.2437 | 10.5287 | -0.031257 | 2.9456e-05 | 17554.4539 | -125.6923 | 0.39362 | -0.0004108 | 2.3064 | -0.0037613 | 995.1762 | 0.039735 | -1.0409 | 4.3025 | 1.0235
0.008 | 28.9549 | 2500 | 3.3189 | 134.1771 | 1610.1247 | 782.7607 | 315 | 295 | 295.0007 | 19.9993 | 683.8415 | 1.944 | 4181.2423 | 994.651 |  |  |  | -144.2437 | 10.5287 | -0.031257 | 2.9456e-05 | 17554.4539 | -125.6923 | 0.39362 | -0.0004108 | 2.3064 | -0.0037613 | 995.1762 | 0.039735 | -1.0409 | 4.3025 | 1.0235
0.014 | 50.6713 | 2500 | 3.3189 | 134.1771 | 1610.1247 | 1572.1847 | 315 | 295 | 295.0544 | 19.9456 | 1191.9932 | 3.377 | 4181.2234 | 994.6451 |  |  |  | -144.2437 | 10.5287 | -0.031257 | 2.9456e-05 | 17554.4539 | -125.6923 | 0.39362 | -0.0004108 | 2.3064 | -0.0037613 | 995.1762 | 0.039735 | -1.0409 | 4.3025 | 1.0235
0.02 | 72.3898 | 2500 | 3.3189 | 134.1771 | 1610.1247 | 2535.0545 | 315 | 295 | 295.3163 | 19.6837 | 1679.2557 | 4.7466 | 4181.1326 | 994.6157 |  |  |  | -144.2437 | 10.5287 | -0.031257 | 2.9456e-05 | 17554.4539 | -125.6923 | 0.39362 | -0.0004108 | 2.3064 | -0.0037613 | 995.1762 | 0.039735 | -1.0409 | 4.3025 | 1.0235
0.026 | 94.1121 | 2500 | 3.3189 | 134.1771 | 1610.1247 | 3671.37 | 315 | 295 | 295.818 | 19.182 | 2126.338 | 6.0007 | 4180.9642 | 994.5583 |  |  |  | -144.2437 | 10.5287 | -0.031257 | 2.9456e-05 | 17554.4539 | -125.6923 | 0.39362 | -0.0004108 | 2.3064 | -0.0037613 | 995.1762 | 0.039735 | -1.0409 | 4.3025 | 1.0235
0.032 | 115.8394 | 2500 | 3.3189 | 134.1771 | 1610.1247 | 4981.1313 | 315 | 295 | 296.4835 | 18.5165 | 2525.3263 | 7.118 | 4180.7521 | 994.4803 |  |  |  | -144.2437 | 10.5287 | -0.031257 | 2.9456e-05 | 17554.4539 | -125.6923 | 0.39362 | -0.0004108 | 2.3064 | -0.0037613 | 995.1762 | 0.039735 | -1.0409 | 4.3025 | 1.0235
0.038 | 137.5718 | 2500 | 3.3189 | 134.1771 | 1610.1247 | 6464.3384 | 315 | 295 | 297.231 | 17.769 | 2876.9567 | 8.1015 | 4180.5288 | 994.39 |  |  |  | -144.2437 | 10.5287 | -0.031257 | 2.9456e-05 | 17554.4539 | -125.6923 | 0.39362 | -0.0004108 | 2.3064 | -0.0037613 | 995.1762 | 0.039735 | -1.0409 | 4.3025 | 1.0235
0.044 | 159.309 | 2500 | 3.3189 | 134.1771 | 1610.1247 | 8120.9913 | 315 | 295 | 298.0032 | 16.9968 | 3185.732 | 8.9643 | 4180.3141 | 994.2938 |  |  |  | -144.2437 | 10.5287 | -0.031257 | 2.9456e-05 | 17554.4539 | -125.6923 | 0.39362 | -0.0004108 | 2.3064 | -0.0037613 | 995.1762 | 0.039735 | -1.0409 | 4.3025 | 1.0235
0.05 | 181.0508 | 2500 | 3.3189 | 134.1771 | 1610.1247 | 9951.09 | 315 | 295 | 298.7654 | 16.2346 | 3457.1634 | 9.722 | 4180.1177 | 994.196 |  |  |  | -144.2437 | 10.5287 | -0.031257 | 2.9456e-05 | 17554.4539 | -125.6923 | 0.39362 | -0.0004108 | 2.3064 | -0.0037613 | 995.1762 | 0.039735 | -1.0409 | 4.3025 | 1.0235
0.056 | 202.7967 | 2500 | 3.3189 | 134.1771 | 1610.1247 | 11954.6345 | 315 | 295 | 299.4986 | 15.5014 | 3696.5768 | 10.39 | 4179.9426 | 994.0992 |  |  |  | -144.2437 | 10.5287 | -0.031257 | 2.9456e-05 | 17554.4539 | -125.6923 | 0.39362 | -0.0004108 | 2.3064 | -0.0037613 | 995.1762 | 0.039735 | -1.0409 | 4.3025 | 1.0235
0.062 | 224.5461 | 2500 | 3.3189 | 134.1771 | 1610.1247 | 14131.6247 | 315 | 295 | 300.1934 | 14.8066 | 3908.6928 | 10.9813 | 4179.7889 | 994.0051 |  |  |  | -144.2437 | 10.5287 | -0.031257 | 2.9456e-05 | 17554.4539 | -125.6923 | 0.39362 | -0.0004108 | 2.3064 | -0.0037613 | 995.1762 | 0.039735 | -1.0409 | 4.3025 | 1.0235
0.068 | 246.2988 | 2500 | 3.3189 | 134.1771 | 1610.1247 | 16482.0607 | 315 | 295 | 300.846 | 14.154 | 4097.5412 | 11.5076 | 4179.6549 | 993.9146 |  |  |  | -144.2437 | 10.5287 | -0.031257 | 2.9456e-05 | 17554.4539 | -125.6923 | 0.39362 | -0.0004108 | 2.3064 | -0.0037613 | 995.1762 | 0.039735 | -1.0409 | 4.3025 | 1.0235
0.074 | 268.0532 | 2500 | 3.3189 | 134.1771 | 1610.1247 | 18875.6291 | 315 | 295 | 301.4265 | 13.5735 | 4258.4832 | 11.9559 | 4179.5439 | 993.8325 |  |  |  | -144.2437 | 10.5287 | -0.031257 | 2.9456e-05 | 17554.4539 | -125.6923 | 0.39362 | -0.0004108 | 2.3064 | -0.0037613 | 995.1762 | 0.039735 | -1.0409 | 4.3025 | 1.0235
0.008 | 28.9549 | 3000 | 4.0393 | 163.2997 | 1959.5968 | 782.7607 | 315 | 295 | 295.0003 | 19.9997 | 701.9328 | 1.8036 | 4181.2425 | 994.6511 |  |  |  | -144.2437 | 10.5287 | -0.031257 | 2.9456e-05 | 17554.4539 | -125.6923 | 0.39362 | -0.0004108 | 2.3064 | -0.0037613 | 995.1762 | 0.039735 | -1.0409 | 4.3025 | 1.0235
0.014 | 50.6712 | 3000 | 4.0393 | 163.2997 | 1959.5968 | 1572.1847 | 315 | 295 | 295.0343 | 19.9657 | 1224.7968 | 3.1352 | 4181.2305 | 994.6473 |  |  |  | -144.2437 | 10.5287 | -0.031257 | 2.9456e-05 | 17554.4539 | -125.6923 | 0.39362 | -0.0004108 | 2.3064 | -0.0037613 | 995.1762 | 0.039735 | -1.0409 | 4.3025 | 1.0235
0.02 | 72.3891 | 3000 | 4.0393 | 163.2997 | 1959.5968 | 2535.0545 | 315 | 295 | 295.2285 | 19.7715 | 1731.4624 | 4.4211 | 4181.1628 | 994.6256 |  |  |  | -144.2437 | 10.5287 | -0.031257 | 2.9456e-05 | 17554.4539 | -125.6923 | 0.39362 | -0.0004108 | 2.3064 | -0.0037613 | 995.1762 | 0.039735 | -1.0409 | 4.3025 | 1.0235
0.026 | 94.1101 | 3000 | 4.0393 | 163.2997 | 1959.5968 | 3671.37 | 315 | 295 | 295.6363 | 19.3637 | 2203.4244 | 5.6162 | 4181.0243 | 994.5792 |  |  |  | -144.2437 | 10.5287 | -0.031257 | 2.9456e-05 | 17554.4539 | -125.6923 | 0.39362 | -0.0004108 | 2.3064 | -0.0037613 | 995.1762 | 0.039735 | -1.0409 | 4.3025 | 1.0235
0.032 | 115.8356 | 3000 | 4.0393 | 163.2997 | 1959.5968 | 4981.1313 | 315 | 295 | 296.2088 | 18.7912 | 2630.8105 | 6.6966 | 4180.8381 | 994.5128 |  |  |  | -144.2437 | 10.5287 | -0.031257 | 2.9456e-05 | 17554.4539 | -125.6923 | 0.39362 | -0.0004108 | 2.3064 | -0.0037613 | 995.1762 | 0.039735 | -1.0409 | 4.3025 | 1.0235
0.038 | 137.5658 | 3000 | 4.0393 | 163.2997 | 1959.5968 | 6464.3384 | 315 | 295 | 296.8769 | 18.1231 | 3012.2133 | 7.6594 | 4180.6327 | 994.4332 |  |  |  | -144.2437 | 10.5287 | -0.031257 | 2.9456e-05 | 17554.4539 | -125.6923 | 0.39362 | -0.0004108 | 2.3064 | -0.0037613 | 995.1762 | 0.039735 | -1.0409 | 4.3025 | 1.0235
0.044 | 159.3007 | 3000 | 4.0393 | 163.2997 | 1959.5968 | 8120.9913 | 315 | 295 | 297.586 | 17.414 | 3350.6342 | 8.5128 | 4180.4281 | 994.3462 |  |  |  | -144.2437 | 10.5287 | -0.031257 | 2.9456e-05 | 17554.4539 | -125.6923 | 0.39362 | -0.0004108 | 2.3064 | -0.0037613 | 995.1762 | 0.039735 | -1.0409 | 4.3025 | 1.0235
0.05 | 181.0399 | 3000 | 4.0393 | 163.2997 | 1959.5968 | 9951.09 | 315 | 295 | 298.3003 | 16.6997 | 3650.6999 | 9.2688 | 4180.2358 | 994.256 |  |  |  | -144.2437 | 10.5287 | -0.031257 | 2.9456e-05 | 17554.4539 | -125.6923 | 0.39362 | -0.0004108 | 2.3064 | -0.0037613 | 995.1762 | 0.039735 | -1.0409 | 4.3025 | 1.0235
0.056 | 202.7831 | 3000 | 4.0393 | 163.2997 | 1959.5968 | 11954.6345 | 315 | 295 | 298.9984 | 16.0016 | 3917.2789 | 9.9399 | 4180.0606 | 994.1655 |  |  |  | -144.2437 | 10.5287 | -0.031257 | 2.9456e-05 | 17554.4539 | -125.6923 | 0.39362 | -0.0004108 | 2.3064 | -0.0037613 | 995.1762 | 0.039735 | -1.0409 | 4.3025 | 1.0235
0.062 | 224.53 | 3000 | 4.0393 | 163.2997 | 1959.5968 | 14131.6247 | 315 | 295 | 299.6683 | 15.3317 | 4154.8974 | 10.5377 | 4179.904 | 994.0764 |  |  |  | -144.2437 | 10.5287 | -0.031257 | 2.9456e-05 | 17554.4539 | -125.6923 | 0.39362 | -0.0004108 | 2.3064 | -0.0037613 | 995.1762 | 0.039735 | -1.0409 | 4.3025 | 1.0235
0.068 | 246.2802 | 3000 | 4.0393 | 163.2997 | 1959.5968 | 16482.0607 | 315 | 295 | 300.3041 | 14.6959 | 4367.5442 | 11.0724 | 4179.7655 | 993.9899 |  |  |  | -144.2437 | 10.5287 | -0.031257 | 2.9456e-05 | 17554.4539 | -125.6923 | 0.39362 | -0.0004108 | 2.3064 | -0.0037613 | 995.1762 | 0.039735 | -1.0409 | 4.3025 | 1.0235
0.074 | 268.0321 | 3000 | 4.0393 | 163.2997 | 1959.5968 | 18875.6291 | 315 | 295 | 300.8743 | 14.1257 | 4549.5552 | 11.5298 | 4179.6493 | 993.9107 |  |  |  | -144.2437 | 10.5287 | -0.031257 | 2.9456e-05 | 17554.4539 | -125.6923 | 0.39362 | -0.0004108 | 2.3064 | -0.0037613 | 995.1762 | 0.039735 | -1.0409 | 4.3025 | 1.0235
0.008 | 28.9549 | 3500 | 4.7615 | 192.4968 | 2309.9621 | 782.7607 | 315 | 295 | 295.0001 | 19.9999 | 715.7723 | 1.6925 | 4181.2425 | 994.6511 |  |  |  | -144.2437 | 10.5287 | -0.031257 | 2.9456e-05 | 17554.4539 | -125.6923 | 0.39362 | -0.0004108 | 2.3064 | -0.0037613 | 995.1762 | 0.039735 | -1.0409 | 4.3025 | 1.0235
0.014 | 50.6712 | 3500 | 4.7615 | 192.4968 | 2309.9621 | 1572.1847 | 315 | 295 | 295.0225 | 19.9775 | 1249.7179 | 2.9428 | 4181.2346 | 994.6486 |  |  |  | -144.2437 | 10.5287 | -0.031257 | 2.9456e-05 | 17554.4539 | -125.6923 | 0.39362 | -0.0004108 | 2.3064 | -0.0037613 | 995.1762 | 0.039735 | -1.0409 | 4.3025 | 1.0235
0.02 | 72.3886 | 3500 | 4.7615 | 192.4968 | 2309.9621 | 2535.0545 | 315 | 295 | 295.1699 | 19.8301 | 1770.9181 | 4.1587 | 4181.1831 | 994.6321 |  |  |  | -144.2437 | 10.5287 | -0.031257 | 2.9456e-05 | 17554.4539 | -125.6923 | 0.39362 | -0.0004108 | 2.3064 | -0.0037613 | 995.1762 | 0.039735 | -1.0409 | 4.3025 | 1.0235
0.026 | 94.1087 | 3500 | 4.7615 | 192.4968 | 2309.9621 | 3671.37 | 315 | 295 | 295.5061 | 19.4939 | 2262.1154 | 5.302 | 4181.068 | 994.5941 |  |  |  | -144.2437 | 10.5287 | -0.031257 | 2.9456e-05 | 17554.4539 | -125.6923 | 0.39362 | -0.0004108 | 2.3064 | -0.0037613 | 995.1762 | 0.039735 | -1.0409 | 4.3025 | 1.0235
0.032 | 115.8328 | 3500 | 4.7615 | 192.4968 | 2309.9621 | 4981.1313 | 315 | 295 | 296.003 | 18.997 | 2712.2577 | 6.3478 | 4180.904 | 994.5369 |  |  |  | -144.2437 | 10.5287 | -0.031257 | 2.9456e-05 | 17554.4539 | -125.6923 | 0.39362 | -0.0004108 | 2.3064 | -0.0037613 | 995.1762 | 0.039735 | -1.0409 | 4.3025 | 1.0235
0.038 | 137.5613 | 3500 | 4.7615 | 192.4968 | 2309.9621 | 6464.3384 | 315 | 295 | 296.6033 | 18.3967 | 3118.2305 | 7.2896 | 4180.7153 | 994.466 |  |  |  | -144.2437 | 10.5287 | -0.031257 | 2.9456e-05 | 17554.4539 | -125.6923 | 0.39362 | -0.0004108 | 2.3064 | -0.0037613 | 995.1762 | 0.039735 | -1.0409 | 4.3025 | 1.0235
0.044 | 159.2941 | 3500 | 4.7615 | 192.4968 | 2309.9621 | 8120.9913 | 315 | 295 | 297.2563 | 17.7437 | 3481.6848 | 8.1319 | 4180.5215 | 994.3869 |  |  |  | -144.2437 | 10.5287 | -0.031257 | 2.9456e-05 | 17554.4539 | -125.6923 | 0.39362 | -0.0004108 | 2.3064 | -0.0037613 | 995.1762 | 0.039735 | -1.0409 | 4.3025 | 1.0235
0.05 | 181.0312 | 3500 | 4.7615 | 192.4968 | 2309.9621 | 9951.09 | 315 | 295 | 297.9265 | 17.0735 | 3806.3698 | 8.8836 | 4180.3347 | 994.3035 |  |  |  | -144.2437 | 10.5287 | -0.031257 | 2.9456e-05 | 17554.4539 | -125.6923 | 0.39362 | -0.0004108 | 2.3064 | -0.0037613 | 995.1762 | 0.039735 | -1.0409 | 4.3025 | 1.0235
0.056 | 202.7723 | 3500 | 4.7615 | 192.4968 | 2309.9621 | 11954.6345 | 315 | 295 | 298.5909 | 16.4091 | 4096.6436 | 9.5551 | 4180.1613 | 994.2186 |  |  |  | -144.2437 | 10.5287 | -0.031257 | 2.9456e-05 | 17554.4539 | -125.6923 | 0.39362 | -0.0004108 | 2.3064 | -0.0037613 | 995.1762 | 0.039735 | -1.0409 | 4.3025 | 1.0235
0.062 | 224.517 | 3500 | 4.7615 | 192.4968 | 2309.9621 | 14131.6247 | 315 | 295 | 299.2359 | 15.7641 | 4356.7683 | 10.1564 | 4180.0038 | 994.1342 |  |  |  | -144.2437 | 10.5287 | -0.031257 | 2.9456e-05 | 17554.4539 | -125.6923 | 0.39362 | -0.0004108 | 2.3064 | -0.0037613 | 995.1762 | 0.039735 | -1.0409 | 4.3025 | 1.0235
0.068 | 246.2649 | 3500 | 4.7615 | 192.4968 | 2309.9621 | 16482.0607 | 315 | 295 | 299.8538 | 15.1462 | 4590.6214 | 10.6967 | 4179.8626 | 994.0514 |  |  |  | -144.2437 | 10.5287 | -0.031257 | 2.9456e-05 | 17554.4539 | -125.6923 | 0.39362 | -0.0004108 | 2.3064 | -0.0037613 | 995.1762 | 0.039735 | -1.0409 | 4.3025 | 1.0235
0.074 | 268.0148 | 3500 | 4.7615 | 192.4968 | 2309.9621 | 18875.6291 | 315 | 295 | 300.4122 | 14.5878 | 4791.5567 | 11.1606 | 4179.7429 | 993.975 |  |  |  | -144.2437 | 10.5287 | -0.031257 | 2.9456e-05 | 17554.4539 | -125.6923 | 0.39362 | -0.0004108 | 2.3064 | -0.0037613 | 995.1762 | 0.039735 | -1.0409 | 4.3025 | 1.0235
0.008 | 28.9549 | 4000 | 5.4828 | 221.6567 | 2659.8808 | 782.7607 | 315 | 295 | 295.0001 | 19.9999 | 726.6969 | 1.601 | 4181.2425 | 994.6511 |  |  |  | -144.2437 | 10.5287 | -0.031257 | 2.9456e-05 | 17554.4539 | -125.6923 | 0.39362 | -0.0004108 | 2.3064 | -0.0037613 | 995.1762 | 0.039735 | -1.0409 | 4.3025 | 1.0235
0.014 | 50.6711 | 4000 | 5.4828 | 221.6567 | 2659.8808 | 1572.1847 | 315 | 295 | 295.0153 | 19.9847 | 1269.2862 | 2.7838 | 4181.2372 | 994.6494 |  |  |  | -144.2437 | 10.5287 | -0.031257 | 2.9456e-05 | 17554.4539 | -125.6923 | 0.39362 | -0.0004108 | 2.3064 | -0.0037613 | 995.1762 | 0.039735 | -1.0409 | 4.3025 | 1.0235
0.02 | 72.3882 | 4000 | 5.4828 | 221.6567 | 2659.8808 | 2535.0545 | 315 | 295 | 295.1291 | 19.8709 | 1801.7237 | 3.9401 | 4181.1973 | 994.6367 |  |  |  | -144.2437 | 10.5287 | -0.031257 | 2.9456e-05 | 17554.4539 | -125.6923 | 0.39362 | -0.0004108 | 2.3064 | -0.0037613 | 995.1762 | 0.039735 | -1.0409 | 4.3025 | 1.0235
0.026 | 94.1077 | 4000 | 5.4828 | 221.6567 | 2659.8808 | 3671.37 | 315 | 295 | 295.4092 | 19.5908 | 2308.1758 | 5.0372 | 4181.1008 | 994.6051 |  |  |  | -144.2437 | 10.5287 | -0.031257 | 2.9456e-05 | 17554.4539 | -125.6923 | 0.39362 | -0.0004108 | 2.3064 | -0.0037613 | 995.1762 | 0.039735 | -1.0409 | 4.3025 | 1.0235
0.032 | 115.8307 | 4000 | 5.4828 | 221.6567 | 2659.8808 | 4981.1313 | 315 | 295 | 295.8435 | 19.1565 | 2776.9523 | 6.0507 | 4180.9559 | 994.5554 |  |  |  | -144.2437 | 10.5287 | -0.031257 | 2.9456e-05 | 17554.4539 | -125.6923 | 0.39362 | -0.0004108 | 2.3064 | -0.0037613 | 995.1762 | 0.039735 | -1.0409 | 4.3025 | 1.0235
0.038 | 137.5577 | 4000 | 5.4828 | 221.6567 | 2659.8808 | 6464.3384 | 315 | 295 | 296.385 | 18.615 | 3203.5938 | 6.9719 | 4180.7827 | 994.492 |  |  |  | -144.2437 | 10.5287 | -0.031257 | 2.9456e-05 | 17554.4539 | -125.6923 | 0.39362 | -0.0004108 | 2.3064 | -0.0037613 | 995.1762 | 0.039735 | -1.0409 | 4.3025 | 1.0235
0.044 | 159.2889 | 4000 | 5.4828 | 221.6567 | 2659.8808 | 8120.9913 | 315 | 295 | 296.9879 | 18.0121 | 3588.5585 | 7.802 | 4180.5997 | 994.4197 |  |  |  | -144.2437 | 10.5287 | -0.031257 | 2.9456e-05 | 17554.4539 | -125.6923 | 0.39362 | -0.0004108 | 2.3064 | -0.0037613 | 995.1762 | 0.039735 | -1.0409 | 4.3025 | 1.0235
0.05 | 181.0242 | 4000 | 5.4828 | 221.6567 | 2659.8808 | 9951.09 | 315 | 295 | 297.6173 | 17.3827 | 3934.7539 | 8.5478 | 4180.4194 | 994.3423 |  |  |  | -144.2437 | 10.5287 | -0.031257 | 2.9456e-05 | 17554.4539 | -125.6923 | 0.39362 | -0.0004108 | 2.3064 | -0.0037613 | 995.1762 | 0.039735 | -1.0409 | 4.3025 | 1.0235
0.056 | 202.7634 | 4000 | 5.4828 | 221.6567 | 2659.8808 | 11954.6345 | 315 | 295 | 298.2497 | 16.7503 | 4246.0087 | 9.2178 | 4180.2489 | 994.2625 |  |  |  | -144.2437 | 10.5287 | -0.031257 | 2.9456e-05 | 17554.4539 | -125.6923 | 0.39362 | -0.0004108 | 2.3064 | -0.0037613 | 995.1762 | 0.039735 | -1.0409 | 4.3025 | 1.0235
0.062 | 224.5061 | 4000 | 5.4828 | 221.6567 | 2659.8808 | 14131.6247 | 315 | 295 | 298.8701 | 16.1299 | 4526.279 | 9.8206 | 4180.0918 | 994.1823 |  |  |  | -144.2437 | 10.5287 | -0.031257 | 2.9456e-05 | 17554.4539 | -125.6923 | 0.39362 | -0.0004108 | 2.3064 | -0.0037613 | 995.1762 | 0.039735 | -1.0409 | 4.3025 | 1.0235
0.068 | 246.2521 | 4000 | 5.4828 | 221.6567 | 2659.8808 | 16482.0607 | 315 | 295 | 299.4697 | 15.5303 | 4779.2856 | 10.3645 | 4179.9493 | 994.1031 |  |  |  | -144.2437 | 10.5287 | -0.031257 | 2.9456e-05 | 17554.4539 | -125.6923 | 0.39362 | -0.0004108 | 2.3064 | -0.0037613 | 995.1762 | 0.039735 | -1.0409 | 4.3025 | 1.0235
0.074 | 268.0001 | 4000 | 5.4828 | 221.6567 | 2659.8808 | 18875.6291 | 315 | 295 | 300.0155 | 14.9845 | 4997.4397 | 10.8332 | 4179.8271 | 994.0294 |  |  |  | -144.2437 | 10.5287 | -0.031257 | 2.9456e-05 | 17554.4539 | -125.6923 | 0.39362 | -0.0004108 | 2.3064 | -0.0037613 | 995.1762 | 0.039735 | -1.0409 | 4.3025 | 1.0235
0.008 | 28.9549 | 4500 | 6.204 | 250.8166 | 3009.7995 | 782.7607 | 315 | 295 | 295 | 20 | 735.6783 | 1.5247 | 4181.2426 | 994.6511 |  |  |  | -144.2437 | 10.5287 | -0.031257 | 2.9456e-05 | 17554.4539 | -125.6923 | 0.39362 | -0.0004108 | 2.3064 | -0.0037613 | 995.1762 | 0.039735 | -1.0409 | 4.3025 | 1.0235
0.014 | 50.6711 | 4500 | 6.204 | 250.8166 | 3009.7995 | 1572.1847 | 315 | 295 | 295.0106 | 19.9894 | 1285.3007 | 2.6512 | 4181.2388 | 994.6499 |  |  |  | -144.2437 | 10.5287 | -0.031257 | 2.9456e-05 | 17554.4539 | -125.6923 | 0.39362 | -0.0004108 | 2.3064 | -0.0037613 | 995.1762 | 0.039735 | -1.0409 | 4.3025 | 1.0235
0.02 | 72.388 | 4500 | 6.204 | 250.8166 | 3009.7995 | 2535.0545 | 315 | 295 | 295.1001 | 19.8999 | 1826.7209 | 3.7563 | 4181.2075 | 994.64 |  |  |  | -144.2437 | 10.5287 | -0.031257 | 2.9456e-05 | 17554.4539 | -125.6923 | 0.39362 | -0.0004108 | 2.3064 | -0.0037613 | 995.1762 | 0.039735 | -1.0409 | 4.3025 | 1.0235
0.026 | 94.1069 | 4500 | 6.204 | 250.8166 | 3009.7995 | 3671.37 | 315 | 295 | 295.3361 | 19.6639 | 2345.5294 | 4.8125 | 4181.1258 | 994.6134 |  |  |  | -144.2437 | 10.5287 | -0.031257 | 2.9456e-05 | 17554.4539 | -125.6923 | 0.39362 | -0.0004108 | 2.3064 | -0.0037613 | 995.1762 | 0.039735 | -1.0409 | 4.3025 | 1.0235
0.032 | 115.829 | 4500 | 6.204 | 250.8166 | 3009.7995 | 4981.1313 | 315 | 295 | 295.7184 | 19.2816 | 2829.7753 | 5.7964 | 4180.9971 | 994.5698 |  |  |  | -144.2437 | 10.5287 | -0.031257 | 2.9456e-05 | 17554.4539 | -125.6923 | 0.39362 | -0.0004108 | 2.3064 | -0.0037613 | 995.1762 | 0.039735 | -1.0409 | 4.3025 | 1.0235
0.038 | 137.5548 | 4500 | 6.204 | 250.8166 | 3009.7995 | 6464.3384 | 315 | 295 | 296.2095 | 18.7905 | 3273.9662 | 6.6976 | 4180.8379 | 994.5127 |  |  |  | -144.2437 | 10.5287 | -0.031257 | 2.9456e-05 | 17554.4539 | -125.6923 | 0.39362 | -0.0004108 | 2.3064 | -0.0037613 | 995.1762 | 0.039735 | -1.0409 | 4.3025 | 1.0235
0.044 | 159.2846 | 4500 | 6.204 | 250.8166 | 3009.7995 | 8120.9913 | 315 | 295 | 296.7678 | 18.2322 | 3677.5322 | 7.5154 | 4180.6654 | 994.4463 |  |  |  | -144.2437 | 10.5287 | -0.031257 | 2.9456e-05 | 17554.4539 | -125.6923 | 0.39362 | -0.0004108 | 2.3064 | -0.0037613 | 995.1762 | 0.039735 | -1.0409 | 4.3025 | 1.0235
0.05 | 181.0184 | 4500 | 6.204 | 250.8166 | 3009.7995 | 9951.09 | 315 | 295 | 297.3601 | 17.6399 | 4042.6036 | 8.2544 | 4180.4918 | 994.3741 |  |  |  | -144.2437 | 10.5287 | -0.031257 | 2.9456e-05 | 17554.4539 | -125.6923 | 0.39362 | -0.0004108 | 2.3064 | -0.0037613 | 995.1762 | 0.039735 | -1.0409 | 4.3025 | 1.0235
0.056 | 202.7559 | 4500 | 6.204 | 250.8166 | 3009.7995 | 11954.6345 | 315 | 295 | 297.9625 | 17.0375 | 4372.4883 | 8.9216 | 4180.325 | 994.299 |  |  |  | -144.2437 | 10.5287 | -0.031257 | 2.9456e-05 | 17554.4539 | -125.6923 | 0.39362 | -0.0004108 | 2.3064 | -0.0037613 | 995.1762 | 0.039735 | -1.0409 | 4.3025 | 1.0235
0.062 | 224.497 | 4500 | 6.204 | 250.8166 | 3009.7995 | 14131.6247 | 315 | 295 | 298.5594 | 16.4406 | 4670.8206 | 9.5245 | 4180.1693 | 994.2227 |  |  |  | -144.2437 | 10.5287 | -0.031257 | 2.9456e-05 | 17554.4539 | -125.6923 | 0.39362 | -0.0004108 | 2.3064 | -0.0037613 | 995.1762 | 0.039735 | -1.0409 | 4.3025 | 1.0235
0.068 | 246.2413 | 4500 | 6.204 | 250.8166 | 3009.7995 | 16482.0607 | 315 | 295 | 299.141 | 15.859 | 4941.1382 | 10.0705 | 4180.0263 | 994.1467 |  |  |  | -144.2437 | 10.5287 | -0.031257 | 2.9456e-05 | 17554.4539 | -125.6923 | 0.39362 | -0.0004108 | 2.3064 | -0.0037613 | 995.1762 | 0.039735 | -1.0409 | 4.3025 | 1.0235
0.074 | 267.9876 | 4500 | 6.204 | 250.8166 | 3009.7995 | 18875.6291 | 315 | 295 | 299.6738 | 15.3262 | 5174.958 | 10.5425 | 4179.9027 | 994.0757 |  |  |  | -144.2437 | 10.5287 | -0.031257 | 2.9456e-05 | 17554.4539 | -125.6923 | 0.39362 | -0.0004108 | 2.3064 | -0.0037613 | 995.1762 | 0.039735 | -1.0409 | 4.3025 | 1.0235
0.008 | 28.9549 | 5000 | 6.9253 | 279.9765 | 3359.7182 | 782.7607 | 315 | 295 | 295 | 20 | 743.1757 | 1.4591 | 4181.2426 | 994.6511 |  |  |  | -144.2437 | 10.5287 | -0.031257 | 2.9456e-05 | 17554.4539 | -125.6923 | 0.39362 | -0.0004108 | 2.3064 | -0.0037613 | 995.1762 | 0.039735 | -1.0409 | 4.3025 | 1.0235
0.014 | 50.6711 | 5000 | 6.9253 | 279.9765 | 3359.7182 | 1572.1847 | 315 | 295 | 295.0076 | 19.9924 | 1298.6249 | 2.5369 | 4181.2399 | 994.6503 |  |  |  | -144.2437 | 10.5287 | -0.031257 | 2.9456e-05 | 17554.4539 | -125.6923 | 0.39362 | -0.0004108 | 2.3064 | -0.0037613 | 995.1762 | 0.039735 | -1.0409 | 4.3025 | 1.0235
0.02 | 72.3878 | 5000 | 6.9253 | 279.9765 | 3359.7182 | 2535.0545 | 315 | 295 | 295.0787 | 19.9213 | 1847.3775 | 3.5971 | 4181.2149 | 994.6423 |  |  |  | -144.2437 | 10.5287 | -0.031257 | 2.9456e-05 | 17554.4539 | -125.6923 | 0.39362 | -0.0004108 | 2.3064 | -0.0037613 | 995.1762 | 0.039735 | -1.0409 | 4.3025 | 1.0235
0.026 | 94.1063 | 5000 | 6.9253 | 279.9765 | 3359.7182 | 3671.37 | 315 | 295 | 295.2791 | 19.7209 | 2376.3945 | 4.6165 | 4181.1454 | 994.6198 |  |  |  | -144.2437 | 10.5287 | -0.031257 | 2.9456e-05 | 17554.4539 | -125.6923 | 0.39362 | -0.0004108 | 2.3064 | -0.0037613 | 995.1762 | 0.039735 | -1.0409 | 4.3025 | 1.0235
0.032 | 115.8276 | 5000 | 6.9253 | 279.9765 | 3359.7182 | 4981.1313 | 315 | 295 | 295.6174 | 19.3826 | 2873.7239 | 5.5729 | 4181.0307 | 994.5814 |  |  |  | -144.2437 | 10.5287 | -0.031257 | 2.9456e-05 | 17554.4539 | -125.6923 | 0.39362 | -0.0004108 | 2.3064 | -0.0037613 | 995.1762 | 0.039735 | -1.0409 | 4.3025 | 1.0235
0.038 | 137.5524 | 5000 | 6.9253 | 279.9765 | 3359.7182 | 6464.3384 | 315 | 295 | 296.0641 | 18.9359 | 3333.0824 | 6.4549 | 4180.8843 | 994.5297 |  |  |  | -144.2437 | 10.5287 | -0.031257 | 2.9456e-05 | 17554.4539 | -125.6923 | 0.39362 | -0.0004108 | 2.3064 | -0.0037613 | 995.1762 | 0.039735 | -1.0409 | 4.3025 | 1.0235
0.044 | 159.2811 | 5000 | 6.9253 | 279.9765 | 3359.7182 | 8120.9913 | 315 | 295 | 296.5823 | 18.4177 | 3753.0107 | 7.2601 | 4180.7217 | 994.4685 |  |  |  | -144.2437 | 10.5287 | -0.031257 | 2.9456e-05 | 17554.4539 | -125.6923 | 0.39362 | -0.0004108 | 2.3064 | -0.0037613 | 995.1762 | 0.039735 | -1.0409 | 4.3025 | 1.0235
0.05 | 181.0135 | 5000 | 6.9253 | 279.9765 | 3359.7182 | 9951.09 | 315 | 295 | 297.1403 | 17.8597 | 4134.9212 | 7.9917 | 4180.5551 | 994.4011 |  |  |  | -144.2437 | 10.5287 | -0.031257 | 2.9456e-05 | 17554.4539 | -125.6923 | 0.39362 | -0.0004108 | 2.3064 | -0.0037613 | 995.1762 | 0.039735 | -1.0409 | 4.3025 | 1.0235
0.056 | 202.7496 | 5000 | 6.9253 | 279.9765 | 3359.7182 | 11954.6345 | 315 | 295 | 297.7145 | 17.2855 | 4481.6148 | 8.6552 | 4180.3925 | 994.3301 |  |  |  | -144.2437 | 10.5287 | -0.031257 | 2.9456e-05 | 17554.4539 | -125.6923 | 0.39362 | -0.0004108 | 2.3064 | -0.0037613 | 995.1762 | 0.039735 | -1.0409 | 4.3025 | 1.0235
0.062 | 224.4891 | 5000 | 6.9253 | 279.9765 | 3359.7182 | 14131.6247 | 315 | 295 | 298.2888 | 16.7112 | 4796.3953 | 9.2572 | 4180.2388 | 994.2575 |  |  |  | -144.2437 | 10.5287 | -0.031257 | 2.9456e-05 | 17554.4539 | -125.6923 | 0.39362 | -0.0004108 | 2.3064 | -0.0037613 | 995.1762 | 0.039735 | -1.0409 | 4.3025 | 1.0235
0.068 | 246.2319 | 5000 | 6.9253 | 279.9765 | 3359.7182 | 16482.0607 | 315 | 295 | 298.8525 | 16.1475 | 5082.5985 | 9.8042 | 4180.0961 | 994.1846 |  |  |  | -144.2437 | 10.5287 | -0.031257 | 2.9456e-05 | 17554.4539 | -125.6923 | 0.39362 | -0.0004108 | 2.3064 | -0.0037613 | 995.1762 | 0.039735 | -1.0409 | 4.3025 | 1.0235
0.074 | 267.9768 | 5000 | 6.9253 | 279.9765 | 3359.7182 | 18875.6291 | 315 | 295 | 299.3723 | 15.6277 | 5330.8852 | 10.2784 | 4179.9718 | 994.1161 |  |  |  | -144.2437 | 10.5287 | -0.031257 | 2.9456e-05 | 17554.4539 | -125.6923 | 0.39362 | -0.0004108 | 2.3064 | -0.0037613 | 995.1762 | 0.039735 | -1.0409 | 4.3025 | 1.0235
0.008 | 28.9549 | 5500 | 7.6466 | 309.1364 | 3709.6369 | 782.7607 | 315 | 295 | 295 | 20 | 749.5817 | 1.4023 | 4181.2426 | 994.6511 |  |  |  | -144.2437 | 10.5287 | -0.031257 | 2.9456e-05 | 17554.4539 | -125.6923 | 0.39362 | -0.0004108 | 2.3064 | -0.0037613 | 995.1762 | 0.039735 | -1.0409 | 4.3025 | 1.0235
0.014 | 50.6711 | 5500 | 7.6466 | 309.1364 | 3709.6369 | 1572.1847 | 315 | 295 | 295.0055 | 19.9945 | 1309.9786 | 2.4378 | 4181.2406 | 994.6505 |  |  |  | -144.2437 | 10.5287 | -0.031257 | 2.9456e-05 | 17554.4539 | -125.6923 | 0.39362 | -0.0004108 | 2.3064 | -0.0037613 | 995.1762 | 0.039735 | -1.0409 | 4.3025 | 1.0235
0.02 | 72.3877 | 5500 | 7.6466 | 309.1364 | 3709.6369 | 2535.0545 | 315 | 295 | 295.0627 | 19.9373 | 1864.8464 | 3.4584 | 4181.2205 | 994.6441 |  |  |  | -144.2437 | 10.5287 | -0.031257 | 2.9456e-05 | 17554.4539 | -125.6923 | 0.39362 | -0.0004108 | 2.3064 | -0.0037613 | 995.1762 | 0.039735 | -1.0409 | 4.3025 | 1.0235
0.026 | 94.1058 | 5500 | 7.6466 | 309.1364 | 3709.6369 | 3671.37 | 315 | 295 | 295.2342 | 19.7658 | 2402.4171 | 4.4445 | 4181.1608 | 994.6249 |  |  |  | -144.2437 | 10.5287 | -0.031257 | 2.9456e-05 | 17554.4539 | -125.6923 | 0.39362 | -0.0004108 | 2.3064 | -0.0037613 | 995.1762 | 0.039735 | -1.0409 | 4.3025 | 1.0235
0.032 | 115.8265 | 5500 | 7.6466 | 309.1364 | 3709.6369 | 4981.1313 | 315 | 295 | 295.5351 | 19.4649 | 2910.9139 | 5.3754 | 4181.0583 | 994.5908 |  |  |  | -144.2437 | 10.5287 | -0.031257 | 2.9456e-05 | 17554.4539 | -125.6923 | 0.39362 | -0.0004108 | 2.3064 | -0.0037613 | 995.1762 | 0.039735 | -1.0409 | 4.3025 | 1.0235
0.038 | 137.5505 | 5500 | 7.6466 | 309.1364 | 3709.6369 | 6464.3384 | 315 | 295 | 295.943 | 19.057 | 3383.4633 | 6.2392 | 4180.9234 | 994.5439 |  |  |  | -144.2437 | 10.5287 | -0.031257 | 2.9456e-05 | 17554.4539 | -125.6923 | 0.39362 | -0.0004108 | 2.3064 | -0.0037613 | 995.1762 | 0.039735 | -1.0409 | 4.3025 | 1.0235
0.044 | 159.2781 | 5500 | 7.6466 | 309.1364 | 3709.6369 | 8120.9913 | 315 | 295 | 296.4252 | 18.5748 | 3817.8472 | 7.0321 | 4180.7702 | 994.4872 |  |  |  | -144.2437 | 10.5287 | -0.031257 | 2.9456e-05 | 17554.4539 | -125.6923 | 0.39362 | -0.0004108 | 2.3064 | -0.0037613 | 995.1762 | 0.039735 | -1.0409 | 4.3025 | 1.0235
0.05 | 181.0093 | 5500 | 7.6466 | 309.1364 | 3709.6369 | 9951.09 | 315 | 295 | 296.9517 | 18.0483 | 4214.8252 | 7.7559 | 4180.6104 | 994.4241 |  |  |  | -144.2437 | 10.5287 | -0.031257 | 2.9456e-05 | 17554.4539 | -125.6923 | 0.39362 | -0.0004108 | 2.3064 | -0.0037613 | 995.1762 | 0.039735 | -1.0409 | 4.3025 | 1.0235
0.056 | 202.7441 | 5500 | 7.6466 | 309.1364 | 3709.6369 | 11954.6345 | 315 | 295 | 297.4995 | 17.5005 | 4576.7157 | 8.4152 | 4180.4523 | 994.3569 |  |  |  | -144.2437 | 10.5287 | -0.031257 | 2.9456e-05 | 17554.4539 | -125.6923 | 0.39362 | -0.0004108 | 2.3064 | -0.0037613 | 995.1762 | 0.039735 | -1.0409 | 4.3025 | 1.0235
0.062 | 224.4823 | 5500 | 7.6466 | 309.1364 | 3709.6369 | 14131.6247 | 315 | 295 | 298.0522 | 16.9478 | 4906.4938 | 9.0154 | 4180.301 | 994.2876 |  |  |  | -144.2437 | 10.5287 | -0.031257 | 2.9456e-05 | 17554.4539 | -125.6923 | 0.39362 | -0.0004108 | 2.3064 | -0.0037613 | 995.1762 | 0.039735 | -1.0409 | 4.3025 | 1.0235
0.068 | 246.2238 | 5500 | 7.6466 | 309.1364 | 3709.6369 | 16482.0607 | 315 | 295 | 298.5987 | 16.4013 | 5207.2845 | 9.5626 | 4180.1593 | 994.2176 |  |  |  | -144.2437 | 10.5287 | -0.031257 | 2.9456e-05 | 17554.4539 | -125.6923 | 0.39362 | -0.0004108 | 2.3064 | -0.0037613 | 995.1762 | 0.039735 | -1.0409 | 4.3025 | 1.0235
0.074 | 267.9672 | 5500 | 7.6466 | 309.1364 | 3709.6369 | 18875.6291 | 315 | 295 | 299.1055 | 15.8945 | 5468.9336 | 10.0382 | 4180.0348 | 994.1514 |  |  |  | -144.2437 | 10.5287 | -0.031257 | 2.9456e-05 | 17554.4539 | -125.6923 | 0.39362 | -0.0004108 | 2.3064 | -0.0037613 | 995.1762 | 0.039735 | -1.0409 | 4.3025 | 1.0235
0.008 | 28.9549 | 6000 | 8.3679 | 338.2963 | 4059.5556 | 782.7607 | 315 | 295 | 295 | 20 | 755.1233 | 1.3522 | 4181.2426 | 994.6511 |  |  |  | -144.2437 | 10.5287 | -0.031257 | 2.9456e-05 | 17554.4539 | -125.6923 | 0.39362 | -0.0004108 | 2.3064 | -0.0037613 | 995.1762 | 0.039735 | -1.0409 | 4.3025 | 1.0235
0.014 | 50.6711 | 6000 | 8.3679 | 338.2963 | 4059.5556 | 1572.1847 | 315 | 295 | 295.004 | 19.996 | 1319.7797 | 2.3503 | 4181.2411 | 994.6507 |  |  |  | -144.2437 | 10.5287 | -0.031257 | 2.9456e-05 | 17554.4539 | -125.6923 | 0.39362 | -0.0004108 | 2.3064 | -0.0037613 | 995.1762 | 0.039735 | -1.0409 | 4.3025 | 1.0235
0.02 | 72.3876 | 6000 | 8.3679 | 338.2963 | 4059.5556 | 2535.0545 | 315 | 295 | 295.0505 | 19.9495 | 1879.8265 | 3.3357 | 4181.2248 | 994.6455 |  |  |  | -144.2437 | 10.5287 | -0.031257 | 2.9456e-05 | 17554.4539 | -125.6923 | 0.39362 | -0.0004108 | 2.3064 | -0.0037613 | 995.1762 | 0.039735 | -1.0409 | 4.3025 | 1.0235
0.026 | 94.1054 | 6000 | 8.3679 | 338.2963 | 4059.5556 | 3671.37 | 315 | 295 | 295.1982 | 19.8018 | 2424.6596 | 4.2916 | 4181.1733 | 994.629 |  |  |  | -144.2437 | 10.5287 | -0.031257 | 2.9456e-05 | 17554.4539 | -125.6923 | 0.39362 | -0.0004108 | 2.3064 | -0.0037613 | 995.1762 | 0.039735 | -1.0409 | 4.3025 | 1.0235
0.032 | 115.8256 | 6000 | 8.3679 | 338.2963 | 4059.5556 | 4981.1313 | 315 | 295 | 295.467 | 19.533 | 2942.7976 | 5.1988 | 4181.0812 | 994.5986 |  |  |  | -144.2437 | 10.5287 | -0.031257 | 2.9456e-05 | 17554.4539 | -125.6923 | 0.39362 | -0.0004108 | 2.3064 | -0.0037613 | 995.1762 | 0.039735 | -1.0409 | 4.3025 | 1.0235
0.038 | 137.5489 | 6000 | 8.3679 | 338.2963 | 4059.5556 | 6464.3384 | 315 | 295 | 295.8405 | 19.1595 | 3426.9363 | 6.045 | 4180.9568 | 994.5557 |  |  |  | -144.2437 | 10.5287 | -0.031257 | 2.9456e-05 | 17554.4539 | -125.6923 | 0.39362 | -0.0004108 | 2.3064 | -0.0037613 | 995.1762 | 0.039735 | -1.0409 | 4.3025 | 1.0235
0.044 | 159.2755 | 6000 | 8.3679 | 338.2963 | 4059.5556 | 8120.9913 | 315 | 295 | 296.29 | 18.71 | 3874.2109 | 6.8258 | 4180.8125 | 994.5032 |  |  |  | -144.2437 | 10.5287 | -0.031257 | 2.9456e-05 | 17554.4539 | -125.6923 | 0.39362 | -0.0004108 | 2.3064 | -0.0037613 | 995.1762 | 0.039735 | -1.0409 | 4.3025 | 1.0235
0.05 | 181.0057 | 6000 | 8.3679 | 338.2963 | 4059.5556 | 9951.09 | 315 | 295 | 296.7875 | 18.2125 | 4284.7893 | 7.5417 | 4180.6594 | 994.4439 |  |  |  | -144.2437 | 10.5287 | -0.031257 | 2.9456e-05 | 17554.4539 | -125.6923 | 0.39362 | -0.0004108 | 2.3064 | -0.0037613 | 995.1762 | 0.039735 | -1.0409 | 4.3025 | 1.0235
0.056 | 202.7393 | 6000 | 8.3679 | 338.2963 | 4059.5556 | 11954.6345 | 315 | 295 | 297.3106 | 17.6894 | 4660.5328 | 8.1963 | 4180.5059 | 994.3802 |  |  |  | -144.2437 | 10.5287 | -0.031257 | 2.9456e-05 | 17554.4539 | -125.6923 | 0.39362 | -0.0004108 | 2.3064 | -0.0037613 | 995.1762 | 0.039735 | -1.0409 | 4.3025 | 1.0235
0.062 | 224.4764 | 6000 | 8.3679 | 338.2963 | 4059.5556 | 14131.6247 | 315 | 295 | 297.8428 | 17.1572 | 5004.0934 | 8.7943 | 4180.3574 | 994.314 |  |  |  | -144.2437 | 10.5287 | -0.031257 | 2.9456e-05 | 17554.4539 | -125.6923 | 0.39362 | -0.0004108 | 2.3064 | -0.0037613 | 995.1762 | 0.039735 | -1.0409 | 4.3025 | 1.0235
0.068 | 246.2165 | 6000 | 8.3679 | 338.2963 | 4059.5556 | 16482.0607 | 315 | 295 | 298.3726 | 16.6274 | 5318.3804 | 9.3409 | 4180.217 | 994.2468 |  |  |  | -144.2437 | 10.5287 | -0.031257 | 2.9456e-05 | 17554.4539 | -125.6923 | 0.39362 | -0.0004108 | 2.3064 | -0.0037613 | 995.1762 | 0.039735 | -1.0409 | 4.3025 | 1.0235
0.074 | 267.9588 | 6000 | 8.3679 | 338.2963 | 4059.5556 | 18875.6291 | 315 | 295 | 298.8666 | 16.1334 | 5592.4613 | 9.8174 | 4180.0927 | 994.1828 |  |  |  | -144.2437 | 10.5287 | -0.031257 | 2.9456e-05 | 17554.4539 | -125.6923 | 0.39362 | -0.0004108 | 2.3064 | -0.0037613 | 995.1762 | 0.039735 | -1.0409 | 4.3025 | 1.0235
29 |  |  | 50.8 |  | 72.5 |  | 94.4 |  | 116.1 |  | 137.9 |  | 159.9 |  | 181.5 |  | 203.1
0.008 |  |  | 0.014 |  | 0.02 |  | 0.026 |  | 0.032 |  | 0.038 |  | 0.044 |  | 0.05 |  | 0.056
rpm | W | K/W | W | K/W | W | K/W | W | K/W | W | K/W | W | K/W | W | K/W | W | K/W | W | K/W
0 | 162.2469 | 0.12327 | 257.7286 | 0.077601 | 325.3174 | 0.061478 | 373.7689 | 0.053509 | 409.7302 | 0.048813 | 437.3266 | 0.045732 | 459.113 | 0.043562 | 476.7231 | 0.041953 | 491.2399 | 0.040713
400 | 301.2532 | 0.066389 | 494.9183 | 0.040411 | 642.6698 | 0.03112 | 753.7314 | 0.026535 | 838.7775 | 0.023844 | 905.4839 | 0.022088 | 959.0017 | 0.020855 | 1002.7979 | 0.019944 | 1039.2547 | 0.019245
600 | 433.7948 | 0.046105 | 731.0407 | 0.027358 | 974.4272 | 0.020525 | 1166.6766 | 0.017143 | 1318.9956 | 0.015163 | 1441.4193 | 0.013875 | 1541.4442 | 0.012975 | 1624.4601 | 0.012312 | 1694.3425 | 0.011804
800 | 504.1943 | 0.039667 | 859.9147 | 0.023258 | 1163.4732 | 0.01719 | 1411.0894 | 0.014173 | 1611.859 | 0.012408 | 1775.9766 | 0.011261 | 1911.7944 | 0.010461 | 2025.6472 | 0.0098734 | 2122.2561 | 0.0094239
1000 | 552.9921 | 0.036167 | 950.2214 | 0.021048 | 1299.7718 | 0.015387 | 1592.4327 | 0.012559 | 1834.3838 | 0.010903 | 2035.0588 | 0.0098277 | 2202.9869 | 0.0090786 | 2344.9924 | 0.0085288 | 2466.3395 | 0.0081092
1200 | 585.3094 | 0.03417 | 1010.2383 | 0.019797 | 1392.1722 | 0.014366 | 1718.2234 | 0.01164 | 1991.8594 | 0.010041 | 2221.423 | 0.0090032 | 2415.2321 | 0.0082808 | 2580.2743 | 0.0077511 | 2722.1067 | 0.0073473
1500 | 620.5674 | 0.032229 | 1075.6609 | 0.018593 | 1494.4667 | 0.013383 | 1860.5008 | 0.01075 | 2173.5513 | 0.0092015 | 2440.0627 | 0.0081965 | 2667.6657 | 0.0074972 | 2863.27 | 0.006985 | 3032.6227 | 0.006595
2000 | 658.689 | 0.030363 | 1146.0013 | 0.017452 | 1605.9406 | 0.012454 | 2019.4856 | 0.0099035 | 2381.8048 | 0.008397 | 2696.2739 | 0.0074176 | 2968.9999 | 0.0067363 | 3206.3128 | 0.0062377 | 3413.8774 | 0.0058584
2500 | 683.8415 | 0.029247 | 1191.9932 | 0.016779 | 1679.2557 | 0.01191 | 2126.338 | 0.0094058 | 2525.3263 | 0.0079198 | 2876.9567 | 0.0069518 | 3185.732 | 0.006278 | 3457.1634 | 0.0057851 | 3696.5768 | 0.0054104
3000 | 701.9328 | 0.028493 | 1224.7968 | 0.016329 | 1731.4624 | 0.011551 | 2203.4244 | 0.0090768 | 2630.8105 | 0.0076022 | 3012.2133 | 0.0066396 | 3350.6342 | 0.005969 | 3650.6999 | 0.0054784 | 3917.2789 | 0.0051056
3500 | 715.7723 | 0.027942 | 1249.7179 | 0.016004 | 1770.9181 | 0.011294 | 2262.1154 | 0.0088413 | 2712.2577 | 0.0073739 | 3118.2305 | 0.0064139 | 3481.6848 | 0.0057443 | 3806.3698 | 0.0052544 | 4096.6436 | 0.004882
4000 | 726.6969 | 0.027522 | 1269.2862 | 0.015757 | 1801.7237 | 0.0111 | 2308.1758 | 0.0086649 | 2776.9523 | 0.0072021 | 3203.5938 | 0.006243 | 3588.5585 | 0.0055733 | 3934.7539 | 0.0050829 | 4246.0087 | 0.0047103
4500 | 735.6783 | 0.027186 | 1285.3007 | 0.015561 | 1826.7209 | 0.010949 | 2345.5294 | 0.0085269 | 2829.7753 | 0.0070677 | 3273.9662 | 0.0061088 | 3677.5322 | 0.0054384 | 4042.6036 | 0.0049473 | 4372.4883 | 0.0045741
5000 | 743.1757 | 0.026912 | 1298.6249 | 0.015401 | 1847.3775 | 0.010826 | 2376.3945 | 0.0084161 | 2873.7239 | 0.0069596 | 3333.0824 | 0.0060005 | 3753.0107 | 0.0053291 | 4134.9212 | 0.0048369 | 4481.6148 | 0.0044627
5500 | 749.5817 | 0.026682 | 1309.9786 | 0.015267 | 1864.8464 | 0.010725 | 2402.4171 | 0.0083249 | 2910.9139 | 0.0068707 | 3383.4633 | 0.0059111 | 3817.8472 | 0.0052386 | 4214.8252 | 0.0047452 | 4576.7157 | 0.0043699
6000 | 755.1233 | 0.026486 | 1319.7797 | 0.015154 | 1879.8265 | 0.010639 | 2424.6596 | 0.0082486 | 2942.7976 | 0.0067963 | 3426.9363 | 0.0058361 | 3874.2109 | 0.0051623 | 4284.7893 | 0.0046677 | 4660.5328 | 0.0042914