## Inhalt
Tipps
Die jeweilige Leistung mit dem thermalen Widerstand multipliziert ergibt als Ergebnis die Temperaturdifferenz von Lufteinlass zu Wassereinlass
Die Leistung verhält sich bei erzwungener Konvektion (Lüfter) linear zur Temperaturdifferenz, siehe Grafik, somit können beliebige Leistungswerte multipliziert mit der jeweiligen Temperaturdifferenz extrapoliert werden: dT 10 K zu 20 K = 0,5 * 300 W = 150 W
Inhalt
Abmessungen
Datensatz Lamellenabstand 2,5 mm FAN Noctua F12
Datensatz Lamellenabstand 2,5 mm FAN Noctua F12 in push/pull
Diagramme
Strömungswiderstand und erreichbarer Volumenstrom mit Pumpe DDC und D5
Leistung bei passiven Betrieb in Abhängigkeit dT und Ausrichtung
Thermaler Widerstand und Leistung, Lamellenabstand 2,5 mm, mit FAN F12
Thermaler Widerstand und Leistung, Lamellenabstand 2,5 mm, mit FAN F12 in push/pull
Vergleiche
Thermaler Widerstand, Lamellenabstand 2,5 mm, FAN F12;push/pull

## Abmessung
Dimension | 480x45 | mm
Nettotiefe | 35 | mm
Lamellen typ | 1
Lamellenabstand | 2.5 | mm
Periodenanzahl | 168
Lamellenanzahl | 13
Rohranzahl | 12
Rohrabstand | 7.4 | mm
Lamellenoberfläche pro Periode | 533.64 | mm²
Lamellenoberfläche | 89651.52 | mm²
Rohroberfläche | 22000 | mm²
Gesamt Lamellenoberfläche | 1165469.76 | mm²
Gesamt Rohroberfläche | 264000 | mm²
Gesamt Oberfläche | 1.4295 | m²
Rohrinhalt | 0.44 | dm³

## Strömungswiderstand
|  | DDC-1T+ |  | D5 |  | 480x45
L/h | kg/s | m | Pa | m | Pa | Pa
0 | 0 | 4.7 | 46009.9328 | 3.7 | 36220.5854 | 6.5637e-13
1 | 0.00027728 | 4.7 | 46009.8763 | 3.6996 | 36216.3057 | 4.6273
2 | 0.00055456 | 4.7 | 46009.6749 | 3.6989 | 36210.0476 | 9.3316
3 | 0.00083183 | 4.6999 | 46009.3062 | 3.6982 | 36202.7342 | 14.1128
4 | 0.0011091 | 4.6999 | 46008.7562 | 3.6973 | 36194.6384 | 18.971
5 | 0.0013864 | 4.6998 | 46008.0148 | 3.6965 | 36185.9061 | 23.9061
6 | 0.0016637 | 4.6997 | 46007.0735 | 3.6955 | 36176.6306 | 28.9182
7 | 0.0019409 | 4.6996 | 46005.9254 | 3.6945 | 36166.8777 | 34.0072
8 | 0.0022182 | 4.6995 | 46004.5641 | 3.6935 | 36156.6964 | 39.1732
9 | 0.0024955 | 4.6993 | 46002.9843 | 3.6924 | 36146.1252 | 44.4161
10 | 0.0027728 | 4.6991 | 46001.181 | 3.6913 | 36135.195 | 49.736
11 | 0.0030501 | 4.6989 | 45999.1496 | 3.6901 | 36123.9314 | 55.1328
12 | 0.0033273 | 4.6987 | 45996.8859 | 3.6889 | 36112.3561 | 60.6066
13 | 0.0036046 | 4.6984 | 45994.3862 | 3.6877 | 36100.4875 | 66.1573
14 | 0.0038819 | 4.6981 | 45991.6468 | 3.6865 | 36088.3415 | 71.785
15 | 0.0041592 | 4.6978 | 45988.6642 | 3.6852 | 36075.9323 | 77.4896
16 | 0.0044364 | 4.6975 | 45985.4353 | 3.6839 | 36063.2722 | 83.2712
17 | 0.0047137 | 4.6971 | 45981.9571 | 3.6826 | 36050.3724 | 89.1298
18 | 0.004991 | 4.6968 | 45978.2265 | 3.6813 | 36037.2428 | 95.0652
19 | 0.0052683 | 4.6964 | 45974.241 | 3.6799 | 36023.8925 | 101.0777
20 | 0.0055456 | 4.6959 | 45969.9978 | 3.6785 | 36010.3295 | 107.1671
21 | 0.0058228 | 4.6955 | 45965.4944 | 3.6771 | 35996.5616 | 113.3334
22 | 0.0061001 | 4.695 | 45960.7284 | 3.6757 | 35982.5955 | 119.5767
23 | 0.0063774 | 4.6945 | 45955.6975 | 3.6742 | 35968.4375 | 125.897
24 | 0.0066547 | 4.6939 | 45950.3994 | 3.6728 | 35954.0937 | 132.2941
25 | 0.0069319 | 4.6933 | 45944.8319 | 3.6713 | 35939.5694 | 138.7683
26 | 0.0072092 | 4.6928 | 45938.993 | 3.6698 | 35924.8697 | 145.3194
27 | 0.0074865 | 4.6921 | 45932.8806 | 3.6683 | 35909.9993 | 151.9474
28 | 0.0077638 | 4.6915 | 45926.4928 | 3.6667 | 35894.9628 | 158.6524
29 | 0.0080411 | 4.6908 | 45919.8276 | 3.6652 | 35879.7643 | 165.4344
30 | 0.0083183 | 4.6901 | 45912.8832 | 3.6636 | 35864.4077 | 172.2933
31 | 0.0085956 | 4.6893 | 45905.6578 | 3.662 | 35848.8968 | 179.2291
32 | 0.0088729 | 4.6886 | 45898.1496 | 3.6604 | 35833.235 | 186.2419
33 | 0.0091502 | 4.6878 | 45890.3569 | 3.6588 | 35817.4256 | 193.3317
34 | 0.0094274 | 4.687 | 45882.278 | 3.6572 | 35801.4719 | 200.4984
35 | 0.0097047 | 4.6861 | 45873.9114 | 3.6555 | 35785.3767 | 207.7421
36 | 0.009982 | 4.6852 | 45865.2554 | 3.6539 | 35769.143 | 215.0627
37 | 0.010259 | 4.6843 | 45856.3085 | 3.6522 | 35752.7734 | 222.4602
38 | 0.010537 | 4.6834 | 45847.0691 | 3.6505 | 35736.2706 | 229.9347
39 | 0.010814 | 4.6824 | 45837.5358 | 3.6488 | 35719.6369 | 237.4862
40 | 0.011091 | 4.6814 | 45827.7071 | 3.6471 | 35702.8748 | 245.1146
41 | 0.011368 | 4.6804 | 45817.5816 | 3.6454 | 35685.9865 | 252.82
42 | 0.011646 | 4.6793 | 45807.1579 | 3.6437 | 35668.9741 | 260.6023
43 | 0.011923 | 4.6782 | 45796.4347 | 3.6419 | 35651.8398 | 268.4616
44 | 0.0122 | 4.6771 | 45785.4105 | 3.6401 | 35634.5855 | 276.3978
45 | 0.012478 | 4.6759 | 45774.0841 | 3.6384 | 35617.2131 | 284.411
46 | 0.012755 | 4.6747 | 45762.4541 | 3.6366 | 35599.7246 | 292.5011
47 | 0.013032 | 4.6735 | 45750.5194 | 3.6348 | 35582.1216 | 300.6681
48 | 0.013309 | 4.6723 | 45738.2786 | 3.633 | 35564.4059 | 308.9122
49 | 0.013587 | 4.671 | 45725.7305 | 3.6311 | 35546.5791 | 317.2331
50 | 0.013864 | 4.6697 | 45712.874 | 3.6293 | 35528.6428 | 325.6311
51 | 0.014141 | 4.6683 | 45699.7078 | 3.6275 | 35510.5986 | 334.1059
52 | 0.014418 | 4.6669 | 45686.2307 | 3.6256 | 35492.4479 | 342.6578
53 | 0.014696 | 4.6655 | 45672.4417 | 3.6238 | 35474.1922 | 351.2866
54 | 0.014973 | 4.6641 | 45658.3396 | 3.6219 | 35455.8328 | 359.9923
55 | 0.01525 | 4.6626 | 45643.9232 | 3.62 | 35437.3712 | 368.775
56 | 0.015528 | 4.6611 | 45629.1916 | 3.6181 | 35418.8086 | 377.6346
57 | 0.015805 | 4.6596 | 45614.1435 | 3.6162 | 35400.1462 | 386.5712
58 | 0.016082 | 4.658 | 45598.7779 | 3.6143 | 35381.3854 | 395.5847
59 | 0.016359 | 4.6564 | 45583.0938 | 3.6123 | 35362.5273 | 404.6752
60 | 0.016637 | 4.6548 | 45567.0902 | 3.6104 | 35343.5731 | 413.8426
61 | 0.016914 | 4.6531 | 45550.766 | 3.6085 | 35324.5238 | 423.087
62 | 0.017191 | 4.6514 | 45534.1202 | 3.6065 | 35305.3807 | 432.4084
63 | 0.017468 | 4.6497 | 45517.1518 | 3.6045 | 35286.1446 | 441.8067
64 | 0.017746 | 4.6479 | 45499.8599 | 3.6026 | 35266.8168 | 451.2819
65 | 0.018023 | 4.6461 | 45482.2434 | 3.6006 | 35247.3981 | 460.8341
66 | 0.0183 | 4.6443 | 45464.3014 | 3.5986 | 35227.8896 | 470.4632
67 | 0.018578 | 4.6424 | 45446.033 | 3.5966 | 35208.2922 | 480.1693
68 | 0.018855 | 4.6405 | 45427.4372 | 3.5946 | 35188.6069 | 489.9524
69 | 0.019132 | 4.6386 | 45408.5131 | 3.5926 | 35168.8345 | 499.8124
70 | 0.019409 | 4.6366 | 45389.2598 | 3.5905 | 35148.976 | 509.7493
71 | 0.019687 | 4.6346 | 45369.6764 | 3.5885 | 35129.0322 | 519.7632
72 | 0.019964 | 4.6326 | 45349.762 | 3.5864 | 35109.0039 | 529.8541
73 | 0.020241 | 4.6305 | 45329.5157 | 3.5844 | 35088.892 | 540.0219
74 | 0.020519 | 4.6284 | 45308.9367 | 3.5823 | 35068.6973 | 550.2666
75 | 0.020796 | 4.6263 | 45288.0241 | 3.5803 | 35048.4205 | 560.5883
76 | 0.021073 | 4.6241 | 45266.777 | 3.5782 | 35028.0625 | 570.987
77 | 0.02135 | 4.6219 | 45245.1945 | 3.5761 | 35007.6239 | 581.4626
78 | 0.021628 | 4.6196 | 45223.276 | 3.574 | 34987.1056 | 592.0152
79 | 0.021905 | 4.6174 | 45201.0205 | 3.5719 | 34966.5082 | 602.6447
80 | 0.022182 | 4.6151 | 45178.4272 | 3.5698 | 34945.8324 | 613.3511
81 | 0.02246 | 4.6127 | 45155.4953 | 3.5677 | 34925.0789 | 624.1345
82 | 0.022737 | 4.6103 | 45132.224 | 3.5655 | 34904.2484 | 634.9949
83 | 0.023014 | 4.6079 | 45108.6125 | 3.5634 | 34883.3416 | 645.9322
84 | 0.023291 | 4.6055 | 45084.6601 | 3.5613 | 34862.3591 | 656.9465
85 | 0.023569 | 4.603 | 45060.3659 | 3.5591 | 34841.3015 | 668.0377
86 | 0.023846 | 4.6005 | 45035.7292 | 3.5569 | 34820.1694 | 679.2059
87 | 0.024123 | 4.5979 | 45010.7492 | 3.5548 | 34798.9635 | 690.451
88 | 0.0244 | 4.5953 | 44985.4252 | 3.5526 | 34777.6844 | 701.773
89 | 0.024678 | 4.5927 | 44959.7564 | 3.5504 | 34756.3326 | 713.1721
90 | 0.024955 | 4.5901 | 44933.7421 | 3.5482 | 34734.9086 | 724.648
91 | 0.025232 | 4.5874 | 44907.3816 | 3.546 | 34713.4132 | 736.201
92 | 0.02551 | 4.5846 | 44880.674 | 3.5438 | 34691.8468 | 747.8308
93 | 0.025787 | 4.5819 | 44853.6188 | 3.5416 | 34670.2099 | 759.5377
94 | 0.026064 | 4.5791 | 44826.2151 | 3.5394 | 34648.5031 | 771.3214
95 | 0.026341 | 4.5762 | 44798.4624 | 3.5372 | 34626.7269 | 783.1822
96 | 0.026619 | 4.5734 | 44770.3597 | 3.535 | 34604.8819 | 795.1198
97 | 0.026896 | 4.5705 | 44741.9066 | 3.5327 | 34582.9685 | 807.1345
98 | 0.027173 | 4.5675 | 44713.1022 | 3.5305 | 34560.9872 | 819.2261
99 | 0.027451 | 4.5645 | 44683.946 | 3.5282 | 34538.9385 | 831.3946
100 | 0.027728 | 4.5615 | 44654.4372 | 3.526 | 34516.8229 | 843.6401
101 | 0.028005 | 4.5585 | 44624.5751 | 3.5237 | 34494.6408 | 855.9625
102 | 0.028282 | 4.5554 | 44594.359 | 3.5214 | 34472.3928 | 868.3619
103 | 0.02856 | 4.5523 | 44563.7884 | 3.5191 | 34450.0792 | 880.8382
104 | 0.028837 | 4.5491 | 44532.8626 | 3.5169 | 34427.7005 | 893.3915
105 | 0.029114 | 4.5459 | 44501.5808 | 3.5146 | 34405.2572 | 906.0218
106 | 0.029391 | 4.5427 | 44469.9425 | 3.5123 | 34382.7497 | 918.729
107 | 0.029669 | 4.5394 | 44437.9471 | 3.51 | 34360.1784 | 931.5131
108 | 0.029946 | 4.5361 | 44405.5938 | 3.5076 | 34337.5437 | 944.3742
109 | 0.030223 | 4.5328 | 44372.882 | 3.5053 | 34314.846 | 957.3122
110 | 0.030501 | 4.5294 | 44339.8111 | 3.503 | 34292.0858 | 970.3272
111 | 0.030778 | 4.526 | 44306.3806 | 3.5007 | 34269.2634 | 983.4192
112 | 0.031055 | 4.5225 | 44272.5897 | 3.4983 | 34246.3793 | 996.5881
113 | 0.031332 | 4.519 | 44238.4379 | 3.496 | 34223.4338 | 1009.8339
114 | 0.03161 | 4.5155 | 44203.9245 | 3.4936 | 34200.4272 | 1023.1567
115 | 0.031887 | 4.512 | 44169.0489 | 3.4913 | 34177.3601 | 1036.5565
116 | 0.032164 | 4.5084 | 44133.8106 | 3.4889 | 34154.2327 | 1050.0332
117 | 0.032441 | 4.5047 | 44098.2089 | 3.4865 | 34131.0454 | 1063.5868
118 | 0.032719 | 4.501 | 44062.2433 | 3.4842 | 34107.7986 | 1077.2174
119 | 0.032996 | 4.4973 | 44025.9131 | 3.4818 | 34084.4926 | 1090.925
120 | 0.033273 | 4.4936 | 43989.2179 | 3.4794 | 34061.1278 | 1104.7095
121 | 0.033551 | 4.4898 | 43952.1569 | 3.477 | 34037.7045 | 1118.571
122 | 0.033828 | 4.486 | 43914.7296 | 3.4746 | 34014.223 | 1132.5094
123 | 0.034105 | 4.4821 | 43876.9354 | 3.4722 | 33990.6838 | 1146.5247
124 | 0.034382 | 4.4782 | 43838.7739 | 3.4698 | 33967.087 | 1160.617
125 | 0.03466 | 4.4743 | 43800.2443 | 3.4674 | 33943.4331 | 1174.7863
126 | 0.034937 | 4.4703 | 43761.3462 | 3.465 | 33919.7223 | 1189.0325
127 | 0.035214 | 4.4663 | 43722.079 | 3.4625 | 33895.9551 | 1203.3557
128 | 0.035492 | 4.4622 | 43682.4421 | 3.4601 | 33872.1316 | 1217.7558
129 | 0.035769 | 4.4582 | 43642.435 | 3.4577 | 33848.2522 | 1232.2329
130 | 0.036046 | 4.454 | 43602.0571 | 3.4552 | 33824.3172 | 1246.7869
131 | 0.036323 | 4.4499 | 43561.3079 | 3.4528 | 33800.3269 | 1261.4179
132 | 0.036601 | 4.4457 | 43520.1869 | 3.4503 | 33776.2817 | 1276.1258
133 | 0.036878 | 4.4414 | 43478.6934 | 3.4478 | 33752.1817 | 1290.9107
134 | 0.037155 | 4.4372 | 43436.8271 | 3.4454 | 33728.0272 | 1305.7725
135 | 0.037433 | 4.4328 | 43394.5873 | 3.4429 | 33703.8187 | 1320.7113
136 | 0.03771 | 4.4285 | 43351.9735 | 3.4404 | 33679.5563 | 1335.727
137 | 0.037987 | 4.4241 | 43308.9852 | 3.4379 | 33655.2403 | 1350.8197
138 | 0.038264 | 4.4197 | 43265.6218 | 3.4355 | 33630.871 | 1365.9893
139 | 0.038542 | 4.4152 | 43221.8829 | 3.433 | 33606.4486 | 1381.2359
140 | 0.038819 | 4.4107 | 43177.768 | 3.4305 | 33581.9735 | 1396.5594
141 | 0.039096 | 4.4061 | 43133.2765 | 3.428 | 33557.4459 | 1411.9599
142 | 0.039373 | 4.4016 | 43088.4079 | 3.4254 | 33532.8661 | 1427.4373
143 | 0.039651 | 4.3969 | 43043.1617 | 3.4229 | 33508.2343 | 1442.9917
144 | 0.039928 | 4.3923 | 42997.5374 | 3.4204 | 33483.5507 | 1458.623
145 | 0.040205 | 4.3876 | 42951.5345 | 3.4179 | 33458.8157 | 1474.3313
146 | 0.040483 | 4.3828 | 42905.1525 | 3.4153 | 33434.0294 | 1490.1166
147 | 0.04076 | 4.3781 | 42858.3909 | 3.4128 | 33409.1921 | 1505.9787
148 | 0.041037 | 4.3732 | 42811.2492 | 3.4103 | 33384.3042 | 1521.9179
149 | 0.041314 | 4.3684 | 42763.727 | 3.4077 | 33359.3657 | 1537.934
150 | 0.041592 | 4.3635 | 42715.8237 | 3.4052 | 33334.3769 | 1554.027
151 | 0.041869 | 4.3586 | 42667.5388 | 3.4026 | 33309.3381 | 1570.197
152 | 0.042146 | 4.3536 | 42618.872 | 3.4 | 33284.2496 | 1586.444
153 | 0.042424 | 4.3486 | 42569.8226 | 3.3975 | 33259.1114 | 1602.7679
154 | 0.042701 | 4.3435 | 42520.3902 | 3.3949 | 33233.9239 | 1619.1687
155 | 0.042978 | 4.3384 | 42470.5744 | 3.3923 | 33208.6873 | 1635.6465
156 | 0.043255 | 4.3333 | 42420.3746 | 3.3897 | 33183.4018 | 1652.2012
157 | 0.043533 | 4.3282 | 42369.7905 | 3.3872 | 33158.0677 | 1668.833
158 | 0.04381 | 4.3229 | 42318.8215 | 3.3846 | 33132.6851 | 1685.5416
159 | 0.044087 | 4.3177 | 42267.4671 | 3.382 | 33107.2542 | 1702.3272
160 | 0.044364 | 4.3124 | 42215.727 | 3.3794 | 33081.7753 | 1719.1898
161 | 0.044642 | 4.3071 | 42163.6006 | 3.3768 | 33056.2486 | 1736.1293
162 | 0.044919 | 4.3017 | 42111.0875 | 3.3741 | 33030.6743 | 1753.1457
163 | 0.045196 | 4.2963 | 42058.1872 | 3.3715 | 33005.0526 | 1770.2391
164 | 0.045474 | 4.2909 | 42004.8993 | 3.3689 | 32979.3837 | 1787.4095
165 | 0.045751 | 4.2854 | 41951.2234 | 3.3663 | 32953.6677 | 1804.6568
166 | 0.046028 | 4.2799 | 41897.1589 | 3.3636 | 32927.905 | 1821.9811
167 | 0.046305 | 4.2743 | 41842.7055 | 3.361 | 32902.0957 | 1839.3823
168 | 0.046583 | 4.2687 | 41787.8626 | 3.3584 | 32876.24 | 1856.8604
169 | 0.04686 | 4.2631 | 41732.6299 | 3.3557 | 32850.338 | 1874.4156
170 | 0.047137 | 4.2574 | 41677.0069 | 3.3531 | 32824.3901 | 1892.0476
171 | 0.047415 | 4.2517 | 41620.9932 | 3.3504 | 32798.3963 | 1909.7566
172 | 0.047692 | 4.2459 | 41564.5883 | 3.3478 | 32772.3569 | 1927.5426
173 | 0.047969 | 4.2401 | 41507.7918 | 3.3451 | 32746.272 | 1945.4055
174 | 0.048246 | 4.2343 | 41450.6033 | 3.3424 | 32720.1418 | 1963.3454
175 | 0.048524 | 4.2284 | 41393.0224 | 3.3397 | 32693.9665 | 1981.3622
176 | 0.048801 | 4.2225 | 41335.0485 | 3.3371 | 32667.7464 | 1999.456
177 | 0.049078 | 4.2165 | 41276.6814 | 3.3344 | 32641.4815 | 2017.6267
178 | 0.049355 | 4.2105 | 41217.9205 | 3.3317 | 32615.172 | 2035.8744
179 | 0.049633 | 4.2044 | 41158.7654 | 3.329 | 32588.8182 | 2054.199
180 | 0.04991 | 4.1984 | 41099.2158 | 3.3263 | 32562.4202 | 2072.6006
181 | 0.050187 | 4.1922 | 41039.2712 | 3.3236 | 32535.9781 | 2091.0791
182 | 0.050465 | 4.1861 | 40978.9311 | 3.3209 | 32509.4922 | 2109.6346
183 | 0.050742 | 4.1799 | 40918.1953 | 3.3182 | 32482.9625 | 2128.267
184 | 0.051019 | 4.1736 | 40857.0632 | 3.3155 | 32456.3894 | 2146.9764
185 | 0.051296 | 4.1673 | 40795.5344 | 3.3128 | 32429.7729 | 2165.7628
186 | 0.051574 | 4.161 | 40733.6086 | 3.31 | 32403.1131 | 2184.626
187 | 0.051851 | 4.1546 | 40671.2854 | 3.3073 | 32376.4104 | 2203.5663
188 | 0.052128 | 4.1482 | 40608.5642 | 3.3046 | 32349.6648 | 2222.5835
189 | 0.052406 | 4.1418 | 40545.4448 | 3.3018 | 32322.8764 | 2241.6776
190 | 0.052683 | 4.1353 | 40481.9268 | 3.2991 | 32296.0456 | 2260.8487
191 | 0.05296 | 4.1288 | 40418.0096 | 3.2964 | 32269.1723 | 2280.0967
192 | 0.053237 | 4.1222 | 40353.693 | 3.2936 | 32242.2567 | 2299.4217
193 | 0.053515 | 4.1156 | 40288.9765 | 3.2909 | 32215.2991 | 2318.8237
194 | 0.053792 | 4.1089 | 40223.8598 | 3.2881 | 32188.2996 | 2338.3026
195 | 0.054069 | 4.1022 | 40158.3424 | 3.2853 | 32161.2582 | 2357.8584
196 | 0.054346 | 4.0955 | 40092.4239 | 3.2826 | 32134.1752 | 2377.4912
197 | 0.054624 | 4.0887 | 40026.104 | 3.2798 | 32107.0508 | 2397.2009
198 | 0.054901 | 4.0819 | 39959.3823 | 3.277 | 32079.885 | 2416.9876
199 | 0.055178 | 4.0751 | 39892.2584 | 3.2742 | 32052.678 | 2436.8513
200 | 0.055456 | 4.0682 | 39824.7319 | 3.2715 | 32025.43 | 2456.7919
201 | 0.055733 | 4.0612 | 39756.8024 | 3.2687 | 31998.141 | 2476.8095
202 | 0.05601 | 4.0543 | 39688.4695 | 3.2659 | 31970.8113 | 2496.904
203 | 0.056287 | 4.0472 | 39619.7329 | 3.2631 | 31943.441 | 2517.0754
204 | 0.056565 | 4.0402 | 39550.5921 | 3.2603 | 31916.0302 | 2537.3238
205 | 0.056842 | 4.0331 | 39481.0469 | 3.2575 | 31888.5791 | 2557.6492
206 | 0.057119 | 4.0259 | 39411.0968 | 3.2547 | 31861.0877 | 2578.0515
207 | 0.057397 | 4.0187 | 39340.7414 | 3.2519 | 31833.5563 | 2598.5307
208 | 0.057674 | 4.0115 | 39269.9805 | 3.249 | 31805.985 | 2619.087
209 | 0.057951 | 4.0042 | 39198.8135 | 3.2462 | 31778.3739 | 2639.7201
210 | 0.058228 | 3.9969 | 39127.2401 | 3.2434 | 31750.7231 | 2660.4302
211 | 0.058506 | 3.9896 | 39055.2601 | 3.2406 | 31723.0328 | 2681.2173
212 | 0.058783 | 3.9822 | 38982.8729 | 3.2377 | 31695.3031 | 2702.0813
213 | 0.05906 | 3.9747 | 38910.0782 | 3.2349 | 31667.5341 | 2723.0223
214 | 0.059337 | 3.9673 | 38836.8757 | 3.2321 | 31639.726 | 2744.0402
215 | 0.059615 | 3.9597 | 38763.2651 | 3.2292 | 31611.8788 | 2765.1351
216 | 0.059892 | 3.9522 | 38689.2458 | 3.2264 | 31583.9928 | 2786.3069
217 | 0.060169 | 3.9446 | 38614.8177 | 3.2235 | 31556.068 | 2807.5557
218 | 0.060447 | 3.9369 | 38539.9803 | 3.2207 | 31528.1046 | 2828.8814
219 | 0.060724 | 3.9292 | 38464.7332 | 3.2178 | 31500.1027 | 2850.2841
220 | 0.061001 | 3.9215 | 38389.0761 | 3.2149 | 31472.0624 | 2871.7637
221 | 0.061278 | 3.9137 | 38313.0087 | 3.2121 | 31443.9838 | 2893.3203
222 | 0.061556 | 3.9059 | 38236.5307 | 3.2092 | 31415.8671 | 2914.9538
223 | 0.061833 | 3.8981 | 38159.6415 | 3.2063 | 31387.7124 | 2936.6643
224 | 0.06211 | 3.8902 | 38082.341 | 3.2034 | 31359.5198 | 2958.4517
225 | 0.062388 | 3.8822 | 38004.6287 | 3.2005 | 31331.2894 | 2980.3161
226 | 0.062665 | 3.8743 | 37926.5043 | 3.1977 | 31303.0213 | 3002.2574
227 | 0.062942 | 3.8662 | 37847.9674 | 3.1948 | 31274.7156 | 3024.2757
228 | 0.063219 | 3.8582 | 37769.0178 | 3.1919 | 31246.3726 | 3046.3709
229 | 0.063497 | 3.8501 | 37689.655 | 3.189 | 31217.9922 | 3068.5431
230 | 0.063774 | 3.8419 | 37609.8787 | 3.1861 | 31189.5746 | 3090.7922
231 | 0.064051 | 3.8337 | 37529.6886 | 3.1832 | 31161.1199 | 3113.1183
232 | 0.064328 | 3.8255 | 37449.0844 | 3.1803 | 31132.6283 | 3135.5214
233 | 0.064606 | 3.8172 | 37368.0656 | 3.1773 | 31104.0998 | 3158.0014
234 | 0.064883 | 3.8089 | 37286.632 | 3.1744 | 31075.5345 | 3180.5583
235 | 0.06516 | 3.8005 | 37204.7832 | 3.1715 | 31046.9326 | 3203.1922
236 | 0.065438 | 3.7921 | 37122.5189 | 3.1686 | 31018.2941 | 3225.903
237 | 0.065715 | 3.7837 | 37039.8387 | 3.1656 | 30989.6192 | 3248.6908
238 | 0.065992 | 3.7752 | 36956.7423 | 3.1627 | 30960.908 | 3271.5556
239 | 0.066269 | 3.7667 | 36873.2294 | 3.1598 | 30932.1606 | 3294.4973
240 | 0.066547 | 3.7581 | 36789.2997 | 3.1568 | 30903.3771 | 3317.5159
241 | 0.066824 | 3.7495 | 36704.9528 | 3.1539 | 30874.5576 | 3340.6115
242 | 0.067101 | 3.7408 | 36620.1883 | 3.1509 | 30845.7021 | 3363.7841
243 | 0.067379 | 3.7321 | 36535.0061 | 3.148 | 30816.8109 | 3387.0336
244 | 0.067656 | 3.7234 | 36449.4056 | 3.145 | 30787.884 | 3410.36
245 | 0.067933 | 3.7146 | 36363.3866 | 3.1421 | 30758.9215 | 3433.7634
246 | 0.06821 | 3.7058 | 36276.9489 | 3.1391 | 30729.9235 | 3457.2438
247 | 0.068488 | 3.6969 | 36190.0919 | 3.1362 | 30700.8902 | 3480.8011
248 | 0.068765 | 3.688 | 36102.8156 | 3.1332 | 30671.8215 | 3504.4354
249 | 0.069042 | 3.679 | 36015.1194 | 3.1302 | 30642.7177 | 3528.1466
250 | 0.069319 | 3.67 | 35927.0031 | 3.1272 | 30613.5787 | 3551.9347
251 | 0.069597 | 3.661 | 35838.4663 | 3.1243 | 30584.4048 | 3575.7998
252 | 0.069874 | 3.6519 | 35749.5088 | 3.1213 | 30555.196 | 3599.7419
253 | 0.070151 | 3.6427 | 35660.1303 | 3.1183 | 30525.9524 | 3623.7609
254 | 0.070429 | 3.6336 | 35570.3303 | 3.1153 | 30496.6741 | 3647.8569
255 | 0.070706 | 3.6244 | 35480.1087 | 3.1123 | 30467.3612 | 3672.0298
256 | 0.070983 | 3.6151 | 35389.465 | 3.1093 | 30438.0138 | 3696.2797
257 | 0.07126 | 3.6058 | 35298.399 | 3.1063 | 30408.632 | 3720.6065
258 | 0.071538 | 3.5965 | 35206.9104 | 3.1033 | 30379.2159 | 3745.0102
259 | 0.071815 | 3.5871 | 35114.9988 | 3.1003 | 30349.7655 | 3769.491
260 | 0.072092 | 3.5776 | 35022.6639 | 3.0973 | 30320.2811 | 3794.0486
261 | 0.07237 | 3.5682 | 34929.9054 | 3.0943 | 30290.7625 | 3818.6833
262 | 0.072647 | 3.5586 | 34836.7231 | 3.0912 | 30261.2101 | 3843.3948
263 | 0.072924 | 3.5491 | 34743.1166 | 3.0882 | 30231.6237 | 3868.1834
264 | 0.073201 | 3.5395 | 34649.0855 | 3.0852 | 30202.0036 | 3893.0488
265 | 0.073479 | 3.5298 | 34554.6297 | 3.0822 | 30172.3498 | 3917.9913
266 | 0.073756 | 3.5201 | 34459.7487 | 3.0791 | 30142.6625 | 3943.0106
267 | 0.074033 | 3.5104 | 34364.4423 | 3.0761 | 30112.9416 | 3968.107
268 | 0.07431 | 3.5006 | 34268.7102 | 3.0731 | 30083.1873 | 3993.2803
269 | 0.074588 | 3.4908 | 34172.5521 | 3.07 | 30053.3997 | 4018.5305
270 | 0.074865 | 3.4809 | 34075.9677 | 3.067 | 30023.5789 | 4043.8577
271 | 0.075142 | 3.471 | 33978.9566 | 3.0639 | 29993.7249 | 4069.2618
272 | 0.07542 | 3.4611 | 33881.5186 | 3.0609 | 29963.8378 | 4094.7429
273 | 0.075697 | 3.4511 | 33783.6533 | 3.0578 | 29933.9177 | 4120.3009
274 | 0.075974 | 3.441 | 33685.3606 | 3.0547 | 29903.9648 | 4145.9359
275 | 0.076251 | 3.4309 | 33586.64 | 3.0517 | 29873.979 | 4171.6479
276 | 0.076529 | 3.4208 | 33487.4913 | 3.0486 | 29843.9605 | 4197.4367
277 | 0.076806 | 3.4106 | 33387.9142 | 3.0455 | 29813.9094 | 4223.3026
278 | 0.077083 | 3.4004 | 33287.9084 | 3.0425 | 29783.8257 | 4249.2454
279 | 0.07736 | 3.3902 | 33187.4736 | 3.0394 | 29753.7095 | 4275.2651
280 | 0.077638 | 3.3799 | 33086.6095 | 3.0363 | 29723.5609 | 4301.3618
281 | 0.077915 | 3.3695 | 32985.3158 | 3.0332 | 29693.38 | 4327.5355
282 | 0.078192 | 3.3591 | 32883.5922 | 3.0301 | 29663.1669 | 4353.7861
283 | 0.07847 | 3.3487 | 32781.4385 | 3.0271 | 29632.9216 | 4380.1136
284 | 0.078747 | 3.3382 | 32678.8543 | 3.024 | 29602.6442 | 4406.5181
285 | 0.079024 | 3.3277 | 32575.8394 | 3.0209 | 29572.3348 | 4432.9996
286 | 0.079301 | 3.3171 | 32472.3934 | 3.0178 | 29541.9935 | 4459.558
287 | 0.079579 | 3.3065 | 32368.5161 | 3.0147 | 29511.6204 | 4486.1933
288 | 0.079856 | 3.2958 | 32264.2072 | 3.0116 | 29481.2155 | 4512.9056
289 | 0.080133 | 3.2851 | 32159.4664 | 3.0085 | 29450.7789 | 4539.6949
290 | 0.080411 | 3.2744 | 32054.2935 | 3.0053 | 29420.3107 | 4566.5611
291 | 0.080688 | 3.2636 | 31948.6881 | 3.0022 | 29389.8109 | 4593.5042
292 | 0.080965 | 3.2528 | 31842.6499 | 2.9991 | 29359.2797 | 4620.5244
293 | 0.081242 | 3.2419 | 31736.1787 | 2.996 | 29328.7171 | 4647.6214
294 | 0.08152 | 3.231 | 31629.2742 | 2.9929 | 29298.1232 | 4674.7954
295 | 0.081797 | 3.22 | 31521.9362 | 2.9897 | 29267.4981 | 4702.0464
296 | 0.082074 | 3.209 | 31414.1642 | 2.9866 | 29236.8418 | 4729.3743
297 | 0.082352 | 3.198 | 31305.9581 | 2.9835 | 29206.1544 | 4756.7792
298 | 0.082629 | 3.1869 | 31197.3176 | 2.9803 | 29175.4361 | 4784.261
299 | 0.082906 | 3.1757 | 31088.2424 | 2.9772 | 29144.6867 | 4811.8198
300 | 0.083183 | 3.1645 | 30978.7323 | 2.974 | 29113.9065 | 4839.4555
301 | 0.083461 | 3.1533 | 30868.7868 | 2.9709 | 29083.0955 | 4867.1681
302 | 0.083738 | 3.142 | 30758.4058 | 2.9677 | 29052.2538 | 4894.9578
303 | 0.084015 | 3.1307 | 30647.5891 | 2.9646 | 29021.3814 | 4922.8243
304 | 0.084292 | 3.1193 | 30536.3362 | 2.9614 | 28990.4785 | 4950.7679
305 | 0.08457 | 3.1079 | 30424.647 | 2.9583 | 28959.545 | 4978.7883
306 | 0.084847 | 3.0965 | 30312.5212 | 2.9551 | 28928.5811 | 5006.8858
307 | 0.085124 | 3.085 | 30199.9585 | 2.9519 | 28897.5868 | 5035.0601
308 | 0.085402 | 3.0734 | 30086.9586 | 2.9488 | 28866.5623 | 5063.3115
309 | 0.085679 | 3.0619 | 29973.5213 | 2.9456 | 28835.5074 | 5091.6397
310 | 0.085956 | 3.0502 | 29859.6463 | 2.9424 | 28804.4225 | 5120.045
311 | 0.086233 | 3.0385 | 29745.3333 | 2.9392 | 28773.3074 | 5148.5272
312 | 0.086511 | 3.0268 | 29630.5821 | 2.9361 | 28742.1623 | 5177.0863
313 | 0.086788 | 3.0151 | 29515.3923 | 2.9329 | 28710.9872 | 5205.7224
314 | 0.087065 | 3.0032 | 29399.7638 | 2.9297 | 28679.7823 | 5234.4354
315 | 0.087343 | 2.9914 | 29283.6963 | 2.9265 | 28648.5475 | 5263.2254
316 | 0.08762 | 2.9795 | 29167.1894 | 2.9233 | 28617.2829 | 5292.0923
317 | 0.087897 | 2.9675 | 29050.243 | 2.9201 | 28585.9887 | 5321.0362
318 | 0.088174 | 2.9555 | 28932.8567 | 2.9169 | 28554.6648 | 5350.0571
319 | 0.088452 | 2.9435 | 28815.0303 | 2.9137 | 28523.3114 | 5379.1549
320 | 0.088729 | 2.9314 | 28696.7636 | 2.9105 | 28491.9284 | 5408.3296
321 | 0.089006 | 2.9193 | 28578.0562 | 2.9073 | 28460.516 | 5437.5813
322 | 0.089283 | 2.9071 | 28458.908 | 2.9041 | 28429.0743 | 5466.9099
323 | 0.089561 | 2.8949 | 28339.3186 | 2.9009 | 28397.6032 | 5496.3155
324 | 0.089838 | 2.8827 | 28219.2878 | 2.8977 | 28366.1029 | 5525.7981
325 | 0.090115 | 2.8703 | 28098.8153 | 2.8944 | 28334.5735 | 5555.3576
326 | 0.090393 | 2.858 | 27977.901 | 2.8912 | 28303.0149 | 5584.994
327 | 0.09067 | 2.8456 | 27856.5444 | 2.888 | 28271.4272 | 5614.7074
328 | 0.090947 | 2.8332 | 27734.7454 | 2.8847 | 28239.8106 | 5644.4978
329 | 0.091224 | 2.8207 | 27612.5037 | 2.8815 | 28208.165 | 5674.3651
330 | 0.091502 | 2.8081 | 27489.8191 | 2.8783 | 28176.4906 | 5704.3093
331 | 0.091779 | 2.7956 | 27366.6912 | 2.875 | 28144.7873 | 5734.3305
332 | 0.092056 | 2.7829 | 27243.1199 | 2.8718 | 28113.0553 | 5764.4287
333 | 0.092333 | 2.7703 | 27119.1048 | 2.8686 | 28081.2946 | 5794.6038
334 | 0.092611 | 2.7576 | 26994.6458 | 2.8653 | 28049.5053 | 5824.8559
335 | 0.092888 | 2.7448 | 26869.7426 | 2.8621 | 28017.6874 | 5855.1849
336 | 0.093165 | 2.732 | 26744.3949 | 2.8588 | 27985.841 | 5885.5908
337 | 0.093443 | 2.7191 | 26618.6025 | 2.8555 | 27953.9662 | 5916.0738
338 | 0.09372 | 2.7062 | 26492.3651 | 2.8523 | 27922.063 | 5946.6336
339 | 0.093997 | 2.6933 | 26365.6824 | 2.849 | 27890.1314 | 5977.2704
340 | 0.094274 | 2.6803 | 26238.5543 | 2.8458 | 27858.1716 | 6007.9842
341 | 0.094552 | 2.6673 | 26110.9805 | 2.8425 | 27826.1836 | 6038.7749
342 | 0.094829 | 2.6542 | 25982.9607 | 2.8392 | 27794.1674 | 6069.6426
343 | 0.095106 | 2.6411 | 25854.4946 | 2.836 | 27762.1231 | 6100.5872
344 | 0.095384 | 2.6279 | 25725.5821 | 2.8327 | 27730.0508 | 6131.6088
345 | 0.095661 | 2.6147 | 25596.2229 | 2.8294 | 27697.9505 | 6162.7073
346 | 0.095938 | 2.6014 | 25466.4167 | 2.8261 | 27665.8223 | 6193.8828
347 | 0.096215 | 2.5881 | 25336.1632 | 2.8228 | 27633.6662 | 6225.1352
348 | 0.096493 | 2.5748 | 25205.4624 | 2.8195 | 27601.4823 | 6256.4646
349 | 0.09677 | 2.5614 | 25074.3138 | 2.8163 | 27569.2706 | 6287.8709
350 | 0.097047 | 2.5479 | 24942.7173 | 2.813 | 27537.0312 | 6319.3542
351 | 0.097325 | 2.5345 | 24810.6726 | 2.8097 | 27504.7642 | 6350.9144
352 | 0.097602 | 2.5209 | 24678.1794 | 2.8064 | 27472.4696 | 6382.5516
353 | 0.097879 | 2.5073 | 24545.2376 | 2.8031 | 27440.1475 | 6414.2657
354 | 0.098156 | 2.4937 | 24411.8469 | 2.7998 | 27407.7978 | 6446.0568
355 | 0.098434 | 2.48 | 24278.007 | 2.7965 | 27375.4208 | 6477.9248
356 | 0.098711 | 2.4663 | 24143.7177 | 2.7931 | 27343.0164 | 6509.8698
357 | 0.098988 | 2.4526 | 24008.9787 | 2.7898 | 27310.5846 | 6541.8917
358 | 0.099265 | 2.4388 | 23873.7899 | 2.7865 | 27278.1256 | 6573.9906
359 | 0.099543 | 2.4249 | 23738.151 | 2.7832 | 27245.6394 | 6606.1665
360 | 0.09982 | 2.411 | 23602.0617 | 2.7799 | 27213.126 | 6638.4193
361 | 0.1001 | 2.397 | 23465.5218 | 2.7765 | 27180.5856 | 6670.749
362 | 0.10037 | 2.3831 | 23328.5311 | 2.7732 | 27148.018 | 6703.1557
363 | 0.10065 | 2.369 | 23191.0893 | 2.7699 | 27115.4235 | 6735.6393
364 | 0.10093 | 2.3549 | 23053.1962 | 2.7666 | 27082.802 | 6768.1999
365 | 0.10121 | 2.3408 | 22914.8516 | 2.7632 | 27050.1536 | 6800.8375
366 | 0.10148 | 2.3266 | 22776.0551 | 2.7599 | 27017.4784 | 6833.552
367 | 0.10176 | 2.3124 | 22636.8067 | 2.7565 | 26984.7764 | 6866.3434
368 | 0.10204 | 2.2981 | 22497.106 | 2.7532 | 26952.0476 | 6899.2118
369 | 0.10232 | 2.2838 | 22356.9529 | 2.7499 | 26919.2922 | 6932.1572
370 | 0.10259 | 2.2694 | 22216.347 | 2.7465 | 26886.5101 | 6965.1795
371 | 0.10287 | 2.255 | 22075.2882 | 2.7432 | 26853.7014 | 6998.2787
372 | 0.10315 | 2.2406 | 21933.7762 | 2.7398 | 26820.8662 | 7031.4549
373 | 0.10342 | 2.2261 | 21791.8108 | 2.7364 | 26788.0044 | 7064.7081
374 | 0.1037 | 2.2115 | 21649.3917 | 2.7331 | 26755.1163 | 7098.0382
375 | 0.10398 | 2.1969 | 21506.5188 | 2.7297 | 26722.2017 | 7131.4452
376 | 0.10426 | 2.1823 | 21363.1918 | 2.7264 | 26689.2608 | 7164.9293
377 | 0.10453 | 2.1676 | 21219.4104 | 2.723 | 26656.2936 | 7198.4902
378 | 0.10481 | 2.1529 | 21075.1745 | 2.7196 | 26623.3002 | 7232.1281
379 | 0.10509 | 2.1381 | 20930.4838 | 2.7162 | 26590.2806 | 7265.843
380 | 0.10537 | 2.1233 | 20785.338 | 2.7129 | 26557.2348 | 7299.6348
381 | 0.10564 | 2.1084 | 20639.7371 | 2.7095 | 26524.1629 | 7333.5036
382 | 0.10592 | 2.0935 | 20493.6806 | 2.7061 | 26491.065 | 7367.4493
383 | 0.1062 | 2.0785 | 20347.1684 | 2.7027 | 26457.9411 | 7401.4719
384 | 0.10647 | 2.0635 | 20200.2004 | 2.6993 | 26424.7912 | 7435.5716
385 | 0.10675 | 2.0484 | 20052.7761 | 2.696 | 26391.6154 | 7469.7481
386 | 0.10703 | 2.0333 | 19904.8955 | 2.6926 | 26358.4138 | 7504.0016
387 | 0.10731 | 2.0182 | 19756.5582 | 2.6892 | 26325.1863 | 7538.3321
388 | 0.10758 | 2.003 | 19607.7642 | 2.6858 | 26291.9331 | 7572.7395
389 | 0.10786 | 1.9877 | 19458.5131 | 2.6824 | 26258.6541 | 7607.2239
390 | 0.10814 | 1.9724 | 19308.8047 | 2.679 | 26225.3495 | 7641.7852
391 | 0.10842 | 1.9571 | 19158.6388 | 2.6756 | 26192.0192 | 7676.4235
392 | 0.10869 | 1.9417 | 19008.0152 | 2.6722 | 26158.6634 | 7711.1387
393 | 0.10897 | 1.9263 | 18856.9336 | 2.6687 | 26125.282 | 7745.9309
394 | 0.10925 | 1.9108 | 18705.3939 | 2.6653 | 26091.8751 | 7780.8001
395 | 0.10952 | 1.8953 | 18553.3958 | 2.6619 | 26058.4428 | 7815.7461
396 | 0.1098 | 1.8797 | 18400.9391 | 2.6585 | 26024.9851 | 7850.7692
397 | 0.11008 | 1.8641 | 18248.0235 | 2.6551 | 25991.502 | 7885.8691
398 | 0.11036 | 1.8484 | 18094.6489 | 2.6517 | 25957.9936 | 7921.0461
399 | 0.11063 | 1.8327 | 17940.815 | 2.6482 | 25924.46 | 7956.3
400 | 0.11091 | 1.8169 | 17786.5217 | 2.6448 | 25890.9011 | 7991.6308
401 | 0.11119 | 1.8011 | 17631.7686 | 2.6414 | 25857.317 | 8027.0386
402 | 0.11147 | 1.7853 | 17476.5556 | 2.6379 | 25823.7078 | 8062.5233
403 | 0.11174 | 1.7694 | 17320.8825 | 2.6345 | 25790.0736 | 8098.085
404 | 0.11202 | 1.7534 | 17164.749 | 2.6311 | 25756.4142 | 8133.7237
405 | 0.1123 | 1.7374 | 17008.1549 | 2.6276 | 25722.7299 | 8169.4393
406 | 0.11257 | 1.7214 | 16851.1001 | 2.6242 | 25689.0206 | 8205.2318
407 | 0.11285 | 1.7053 | 16693.5842 | 2.6207 | 25655.2864 | 8241.1013
408 | 0.11313 | 1.6891 | 16535.6071 | 2.6173 | 25621.5273 | 8277.0477
409 | 0.11341 | 1.673 | 16377.1686 | 2.6138 | 25587.7434 | 8313.0711
410 | 0.11368 | 1.6567 | 16218.2684 | 2.6104 | 25553.9347 | 8349.1715
411 | 0.11396 | 1.6404 | 16058.9063 | 2.6069 | 25520.1012 | 8385.3488
412 | 0.11424 | 1.6241 | 15899.0822 | 2.6035 | 25486.2431 | 8421.603
413 | 0.11452 | 1.6077 | 15738.7958 | 2.6 | 25452.3603 | 8457.9342
414 | 0.11479 | 1.5913 | 15578.0468 | 2.5965 | 25418.4528 | 8494.3424
415 | 0.11507 | 1.5749 | 15416.8351 | 2.5931 | 25384.5208 | 8530.8275
416 | 0.11535 | 1.5583 | 15255.1606 | 2.5896 | 25350.5642 | 8567.3895
417 | 0.11562 | 1.5418 | 15093.0228 | 2.5861 | 25316.5832 | 8604.0286
418 | 0.1159 | 1.5252 | 14930.4217 | 2.5827 | 25282.5777 | 8640.7445
419 | 0.11618 | 1.5085 | 14767.3571 | 2.5792 | 25248.5477 | 8677.5374
420 | 0.11646 | 1.4918 | 14603.8286 | 2.5757 | 25214.4934 | 8714.4073
421 | 0.11673 | 1.4751 | 14439.8362 | 2.5722 | 25180.4148 | 8751.3541
422 | 0.11701 | 1.4583 | 14275.3796 | 2.5687 | 25146.3119 | 8788.3779
423 | 0.11729 | 1.4414 | 14110.4585 | 2.5653 | 25112.1847 | 8825.4786
424 | 0.11757 | 1.4245 | 13945.0729 | 2.5618 | 25078.0333 | 8862.6562
425 | 0.11784 | 1.4076 | 13779.2224 | 2.5583 | 25043.8577 | 8899.9108
426 | 0.11812 | 1.3906 | 13612.9069 | 2.5548 | 25009.658 | 8937.2424
427 | 0.1184 | 1.3735 | 13446.1261 | 2.5513 | 24975.4342 | 8974.6509
428 | 0.11867 | 1.3565 | 13278.88 | 2.5478 | 24941.1864 | 9012.1364
429 | 0.11895 | 1.3393 | 13111.1681 | 2.5443 | 24906.9145 | 9049.6988
430 | 0.11923 | 1.3222 | 12942.9904 | 2.5408 | 24872.6187 | 9087.3382
431 | 0.11951 | 1.3049 | 12774.3466 | 2.5373 | 24838.2989 | 9125.0545
432 | 0.11978 | 1.2876 | 12605.2366 | 2.5338 | 24803.9553 | 9162.8478
433 | 0.12006 | 1.2703 | 12435.6601 | 2.5303 | 24769.5877 | 9200.718
434 | 0.12034 | 1.253 | 12265.6168 | 2.5267 | 24735.1964 | 9238.6652
435 | 0.12062 | 1.2355 | 12095.1068 | 2.5232 | 24700.7813 | 9276.6893
436 | 0.12089 | 1.2181 | 11924.1296 | 2.5197 | 24666.3424 | 9314.7904
437 | 0.12117 | 1.2006 | 11752.6851 | 2.5162 | 24631.8798 | 9352.9684
438 | 0.12145 | 1.183 | 11580.7731 | 2.5127 | 24597.3936 | 9391.2234
439 | 0.12172 | 1.1654 | 11408.3934 | 2.5091 | 24562.8837 | 9429.5553
440 | 0.122 | 1.1477 | 11235.5458 | 2.5056 | 24528.3503 | 9467.9642
441 | 0.12228 | 1.13 | 11062.2301 | 2.5021 | 24493.7933 | 9506.4501
442 | 0.12256 | 1.1123 | 10888.4461 | 2.4986 | 24459.2128 | 9545.0128
443 | 0.12283 | 1.0945 | 10714.1936 | 2.495 | 24424.6087 | 9583.6526
444 | 0.12311 | 1.0766 | 10539.4724 | 2.4915 | 24389.9813 | 9622.3693
445 | 0.12339 | 1.0587 | 10364.2823 | 2.4879 | 24355.3304 | 9661.1629
446 | 0.12367 | 1.0408 | 10188.623 | 2.4844 | 24320.6562 | 9700.0335
447 | 0.12394 | 1.0228 | 10012.4944 | 2.4809 | 24285.9587 | 9738.981
448 | 0.12422 | 1.0048 | 9835.8964 | 2.4773 | 24251.2378 | 9778.0055
449 | 0.1245 | 0.98667 | 9658.8286 | 2.4738 | 24216.4937 | 9817.107
450 | 0.12478 | 0.96853 | 9481.2909 | 2.4702 | 24181.7264 | 9856.2854
451 | 0.12505 | 0.95035 | 9303.2831 | 2.4667 | 24146.9359 | 9895.5407
452 | 0.12533 | 0.93212 | 9124.8049 | 2.4631 | 24112.1222 | 9934.873
453 | 0.12561 | 0.91384 | 8945.8563 | 2.4595 | 24077.2854 | 9974.2823
454 | 0.12588 | 0.89551 | 8766.437 | 2.456 | 24042.4256 | 10013.7685
455 | 0.12616 | 0.87713 | 8586.5467 | 2.4524 | 24007.5427 | 10053.3316
456 | 0.12644 | 0.85871 | 8406.1854 | 2.4488 | 23972.6368 | 10092.9717
457 | 0.12672 | 0.84024 | 8225.3528 | 2.4453 | 23937.7079 | 10132.6888
458 | 0.12699 | 0.82171 | 8044.0487 | 2.4417 | 23902.7561 | 10172.4828
459 | 0.12727 | 0.80315 | 7862.2729 | 2.4381 | 23867.7814 | 10212.3537
460 | 0.12755 | 0.78453 | 7680.0252 | 2.4346 | 23832.7838 | 10252.3016
461 | 0.12783 | 0.76586 | 7497.3054 | 2.431 | 23797.7634 | 10292.3265
462 | 0.1281 | 0.74715 | 7314.1134 | 2.4274 | 23762.7202 | 10332.4283
463 | 0.12838 | 0.72839 | 7130.4489 | 2.4238 | 23727.6542 | 10372.6071
464 | 0.12866 | 0.70958 | 6946.3117 | 2.4202 | 23692.5655 | 10412.8628
465 | 0.12893 | 0.69072 | 6761.7017 | 2.4167 | 23657.4541 | 10453.1954
466 | 0.12921 | 0.67181 | 6576.6187 | 2.4131 | 23622.32 | 10493.6051
467 | 0.12949 | 0.65286 | 6391.0623 | 2.4095 | 23587.1634 | 10534.0916
468 | 0.12977 | 0.63386 | 6205.0326 | 2.4059 | 23551.9841 | 10574.6551
469 | 0.13004 | 0.6148 | 6018.5292 | 2.4023 | 23516.7822 | 10615.2956
470 | 0.13032 | 0.5957 | 5831.5521 | 2.3987 | 23481.5579 | 10656.013
471 | 0.1306 | 0.57656 | 5644.1009 | 2.3951 | 23446.311 | 10696.8074
472 | 0.13088 | 0.55736 | 5456.1755 | 2.3915 | 23411.0417 | 10737.6787
473 | 0.13115 | 0.53811 | 5267.7757 | 2.3879 | 23375.75 | 10778.627
474 | 0.13143 | 0.51882 | 5078.9013 | 2.3843 | 23340.4359 | 10819.6522
475 | 0.13171 | 0.49948 | 4889.5522 | 2.3807 | 23305.0994 | 10860.7544
476 | 0.13198 | 0.48009 | 4699.728 | 2.377 | 23269.7406 | 10901.9335
477 | 0.13226 | 0.46065 | 4509.4288 | 2.3734 | 23234.3595 | 10943.1896
478 | 0.13254 | 0.44116 | 4318.6542 | 2.3698 | 23198.9562 | 10984.5226
479 | 0.13282 | 0.42162 | 4127.404 | 2.3662 | 23163.5306 | 11025.9326
480 | 0.13309 | 0.40204 | 3935.6782 | 2.3626 | 23128.0828 | 11067.4195
481 | 0.13337 | 0.3824 | 3743.4764 | 2.359 | 23092.6129 | 11108.9834
482 | 0.13365 | 0.36272 | 3550.7985 | 2.3553 | 23057.1208 | 11150.6242
483 | 0.13393 | 0.34299 | 3357.6444 | 2.3517 | 23021.6066 | 11192.342
484 | 0.1342 | 0.32321 | 3164.0137 | 2.3481 | 22986.0704 | 11234.1368
485 | 0.13448 | 0.30338 | 2969.9064 | 2.3444 | 22950.5121 | 11276.0084
486 | 0.13476 | 0.2835 | 2775.3223 | 2.3408 | 22914.9319 | 11317.9571
487 | 0.13503 | 0.26358 | 2580.2611 | 2.3372 | 22879.3296 | 11359.9827
488 | 0.13531 | 0.2436 | 2384.7227 | 2.3335 | 22843.7055 | 11402.0852
489 | 0.13559 | 0.22358 | 2188.7069 | 2.3299 | 22808.0594 | 11444.2647
490 | 0.13587 | 0.20351 | 1992.2135 | 2.3262 | 22772.3914 | 11486.5211
491 | 0.13614 | 0.18339 | 1795.2424 | 2.3226 | 22736.7016 | 11528.8545
492 | 0.13642 | 0.16322 | 1597.7932 | 2.3189 | 22700.99 | 11571.2649
493 | 0.1367 | 0.143 | 1399.8659 | 2.3153 | 22665.2566 | 11613.7522
494 | 0.13698 | 0.12273 | 1201.4603 | 2.3116 | 22629.5015 | 11656.3164
495 | 0.13725 | 0.10242 | 1002.5762 | 2.308 | 22593.7246 | 11698.9576
496 | 0.13753 | 0.08205 | 803.2133 | 2.3043 | 22557.9261 | 11741.6758
497 | 0.13781 | 0.061636 | 603.3716 | 2.3007 | 22522.1059 | 11784.4709
498 | 0.13808 | 0.041172 | 403.0508 | 2.297 | 22486.264 | 11827.3429
499 | 0.13836 | 0.02066 | 202.2508 | 2.2934 | 22450.4006 | 11870.2919
500 | 0.13864 | 9.9221e-05 | 0.97131 | 2.2897 | 22414.5156 | 11913.3179

## Passiv
94.4 | L/h |  |  | V' | 94.4 | L/h
|  |  |  | dT | 20 | K
dt [K] | P [W] |  |  | vertikal | 51.48 | W
0 | 0 | 323.0257 | 83.7795 | horizontal | 88.66 | W
5 | 26.0154 | 323.0257 | 83.7795
7.5 | 37.9543 | 323.0257 | 83.7795
10 | 49.2567 | 323.0257 | 83.7795
12.5 | 59.9721 | 323.0257 | 83.7795
15 | 70.1451 | 323.0257 | 83.7795
17.5 | 79.8159 | 323.0257 | 83.7795
20 | 89.0208 | 323.0257 | 83.7795
22.5 | 97.7926 | 323.0257 | 83.7795
25 | 106.1613 | 323.0257 | 83.7795
27.5 | 114.1539 | 323.0257 | 83.7795
30 | 121.7953 | 323.0257 | 83.7795
32.5 | 129.1081 | 323.0257 | 83.7795
35 | 136.113 | 323.0257 | 83.7795
37.5 | 142.8292 | 323.0257 | 83.7795
40 | 149.2741 | 323.0257 | 83.7795
42.5 | 155.4638 | 323.0257 | 83.7795
45 | 161.4132 | 323.0257 | 83.7795
47.5 | 167.1359 | 323.0257 | 83.7795
50 | 172.6448 | 323.0257 | 83.7795
52.5 | 177.9516 | 323.0257 | 83.7795
55 | 183.0672 | 323.0257 | 83.7795
57.5 | 188.0017 | 323.0257 | 83.7795
60 | 192.7647 | 323.0257 | 83.7795
62.5 | 197.3648 | 323.0257 | 83.7795
65 | 201.8103 | 323.0257 | 83.7795
67.5 | 206.1089 | 323.0257 | 83.7795
70 | 210.2678 | 323.0257 | 83.7795
72.5 | 214.2936 | 323.0257 | 83.7795
75 | 218.1926 | 323.0257 | 83.7795

## 2,5 mm Noctua F12
kg/s | L/h | min^-1 | m/s | m³/h | Gesamt [m³/h] | dp Fluid [Pa] | Tin [K] | TAmbient [K] | Tout_avg | dTFluid [K] | P [W] | Log dT [K] | cp [J/kg * K] | ρ [kg/m³]
0 | 0 | 0 | 0 | 0 | 0 | 0 | 315 | 295 |  |  | 0 |  | 4180 | 991.5 |  |  |  | -144.2437 | 10.5287 | -0.031257 | 2.9456e-05 | 17554.4539 | -125.6923 | 0.39362 | -0.0004108 | 2.3064 | -0.0037613 | 995.1762 | 0.039735 | -1.0409 | 4.3025 | 1.0235
0.008 | 28.9667 | 0 | 0.090499 | 4.092 | 16.368 | 164.4254 | 315 | 295 | 298.3775 | 16.6225 | 53.9963 | 9.3458 | 4180.2158 | 994.2461 |  |  |  | -144.2437 | 10.5287 | -0.031257 | 2.9456e-05 | 17554.4539 | -125.6923 | 0.39362 | -0.0004108 | 2.3064 | -0.0037613 | 995.1762 | 0.039735 | -1.0409 | 4.3025 | 1.0235
0.014 | 50.7187 | 0 | 0.090499 | 4.092 | 16.368 | 329.7816 | 315 | 295 | 302.2267 | 12.7733 | 72.4853 | 12.5481 | 4179.4031 | 993.7168 |  |  |  | -144.2437 | 10.5287 | -0.031257 | 2.9456e-05 | 17554.4539 | -125.6923 | 0.39362 | -0.0004108 | 2.3064 | -0.0037613 | 995.1762 | 0.039735 | -1.0409 | 4.3025 | 1.0235
0.02 | 72.4838 | 0 | 0.090499 | 4.092 | 16.368 | 531.1698 | 315 | 295 | 304.8001 | 10.1999 | 82.5959 | 14.2988 | 4179.0391 | 993.3249 |  |  |  | -144.2437 | 10.5287 | -0.031257 | 2.9456e-05 | 17554.4539 | -125.6923 | 0.39362 | -0.0004108 | 2.3064 | -0.0037613 | 995.1762 | 0.039735 | -1.0409 | 4.3025 | 1.0235
0.026 | 94.2558 | 0 | 0.090499 | 4.092 | 16.368 | 768.59 | 315 | 295 | 306.5488 | 8.4512 | 88.8958 | 15.3896 | 4178.8609 | 993.0423 |  |  |  | -144.2437 | 10.5287 | -0.031257 | 2.9456e-05 | 17554.4539 | -125.6923 | 0.39362 | -0.0004108 | 2.3064 | -0.0037613 | 995.1762 | 0.039735 | -1.0409 | 4.3025 | 1.0235
0.032 | 116.0317 | 0 | 0.090499 | 4.092 | 16.368 | 1042.0421 | 315 | 295 | 307.7979 | 7.2021 | 93.1833 | 16.1319 | 4178.7637 | 992.8325 |  |  |  | -144.2437 | 10.5287 | -0.031257 | 2.9456e-05 | 17554.4539 | -125.6923 | 0.39362 | -0.0004108 | 2.3064 | -0.0037613 | 995.1762 | 0.039735 | -1.0409 | 4.3025 | 1.0235
0.038 | 137.8099 | 0 | 0.090499 | 4.092 | 16.368 | 1351.5261 | 315 | 295 | 308.7301 | 6.2699 | 96.2859 | 16.669 | 4178.7058 | 992.6718 |  |  |  | -144.2437 | 10.5287 | -0.031257 | 2.9456e-05 | 17554.4539 | -125.6923 | 0.39362 | -0.0004108 | 2.3064 | -0.0037613 | 995.1762 | 0.039735 | -1.0409 | 4.3025 | 1.0235
0.044 | 159.5897 | 0 | 0.090499 | 4.092 | 16.368 | 1697.0421 | 315 | 295 | 309.4509 | 5.5491 | 98.6338 | 17.0754 | 4178.6689 | 992.5452 |  |  |  | -144.2437 | 10.5287 | -0.031257 | 2.9456e-05 | 17554.4539 | -125.6923 | 0.39362 | -0.0004108 | 2.3064 | -0.0037613 | 995.1762 | 0.039735 | -1.0409 | 4.3025 | 1.0235
0.05 | 181.3706 | 0 | 0.090499 | 4.092 | 16.368 | 2078.59 | 315 | 295 | 310.0242 | 4.9758 | 100.4719 | 17.3936 | 4178.6441 | 992.4431 |  |  |  | -144.2437 | 10.5287 | -0.031257 | 2.9456e-05 | 17554.4539 | -125.6923 | 0.39362 | -0.0004108 | 2.3064 | -0.0037613 | 995.1762 | 0.039735 | -1.0409 | 4.3025 | 1.0235
0.056 | 203.1523 | 0 | 0.090499 | 4.092 | 16.368 | 2496.1698 | 315 | 295 | 310.4907 | 4.5093 | 101.9498 | 17.6494 | 4178.6268 | 992.359 |  |  |  | -144.2437 | 10.5287 | -0.031257 | 2.9456e-05 | 17554.4539 | -125.6923 | 0.39362 | -0.0004108 | 2.3064 | -0.0037613 | 995.1762 | 0.039735 | -1.0409 | 4.3025 | 1.0235
0.062 | 224.9345 | 0 | 0.090499 | 4.092 | 16.368 | 2949.7816 | 315 | 295 | 310.8776 | 4.1224 | 103.1638 | 17.8596 | 4178.6142 | 992.2887 |  |  |  | -144.2437 | 10.5287 | -0.031257 | 2.9456e-05 | 17554.4539 | -125.6923 | 0.39362 | -0.0004108 | 2.3064 | -0.0037613 | 995.1762 | 0.039735 | -1.0409 | 4.3025 | 1.0235
0.068 | 246.7172 | 0 | 0.090499 | 4.092 | 16.368 | 3439.4254 | 315 | 295 | 311.2036 | 3.7964 | 104.1786 | 18.0352 | 4178.6049 | 992.229 |  |  |  | -144.2437 | 10.5287 | -0.031257 | 2.9456e-05 | 17554.4539 | -125.6923 | 0.39362 | -0.0004108 | 2.3064 | -0.0037613 | 995.1762 | 0.039735 | -1.0409 | 4.3025 | 1.0235
0.074 | 268.4997 | 0 | 0.090499 | 4.092 | 16.368 | 3965.101 | 315 | 295 | 311.469 | 3.531 | 104.9997 | 18.1774 | 4178.598 | 992.1801 |  |  |  | -144.2437 | 10.5287 | -0.031257 | 2.9456e-05 | 17554.4539 | -125.6923 | 0.39362 | -0.0004108 | 2.3064 | -0.0037613 | 995.1762 | 0.039735 | -1.0409 | 4.3025 | 1.0235
0.008 | 28.9632 | 400 | 0.24494 | 11.075 | 44.2999 | 164.4254 | 315 | 295 | 297.4244 | 17.5756 | 129.9931 | 8.329 | 4180.4736 | 994.3662 |  |  |  | -144.2437 | 10.5287 | -0.031257 | 2.9456e-05 | 17554.4539 | -125.6923 | 0.39362 | -0.0004108 | 2.3064 | -0.0037613 | 995.1762 | 0.039735 | -1.0409 | 4.3025 | 1.0235
0.014 | 50.7095 | 400 | 0.24494 | 11.075 | 44.2999 | 329.7816 | 315 | 295 | 300.9748 | 14.0252 | 181.1382 | 11.6085 | 4179.6296 | 993.8966 |  |  |  | -144.2437 | 10.5287 | -0.031257 | 2.9456e-05 | 17554.4539 | -125.6923 | 0.39362 | -0.0004108 | 2.3064 | -0.0037613 | 995.1762 | 0.039735 | -1.0409 | 4.3025 | 1.0235
0.02 | 72.47 | 400 | 0.24494 | 11.075 | 44.2999 | 531.1698 | 315 | 295 | 303.575 | 11.425 | 210.5019 | 13.4907 | 4179.1962 | 993.5151 |  |  |  | -144.2437 | 10.5287 | -0.031257 | 2.9456e-05 | 17554.4539 | -125.6923 | 0.39362 | -0.0004108 | 2.3064 | -0.0037613 | 995.1762 | 0.039735 | -1.0409 | 4.3025 | 1.0235
0.026 | 94.2383 | 400 | 0.24494 | 11.075 | 44.2999 | 768.59 | 315 | 295 | 305.4191 | 9.5809 | 229.2562 | 14.6926 | 4178.97 | 993.2264 |  |  |  | -144.2437 | 10.5287 | -0.031257 | 2.9456e-05 | 17554.4539 | -125.6923 | 0.39362 | -0.0004108 | 2.3064 | -0.0037613 | 995.1762 | 0.039735 | -1.0409 | 4.3025 | 1.0235
0.032 | 116.0114 | 400 | 0.24494 | 11.075 | 44.2999 | 1042.0421 | 315 | 295 | 306.7695 | 8.2305 | 242.2119 | 15.5228 | 4178.842 | 993.0057 |  |  |  | -144.2437 | 10.5287 | -0.031257 | 2.9456e-05 | 17554.4539 | -125.6923 | 0.39362 | -0.0004108 | 2.3064 | -0.0037613 | 995.1762 | 0.039735 | -1.0409 | 4.3025 | 1.0235
0.038 | 137.7875 | 400 | 0.24494 | 11.075 | 44.2999 | 1351.5261 | 315 | 295 | 307.7938 | 7.2062 | 251.6814 | 16.1295 | 4178.764 | 992.8332 |  |  |  | -144.2437 | 10.5287 | -0.031257 | 2.9456e-05 | 17554.4539 | -125.6923 | 0.39362 | -0.0004108 | 2.3064 | -0.0037613 | 995.1762 | 0.039735 | -1.0409 | 4.3025 | 1.0235
0.044 | 159.5656 | 400 | 0.24494 | 11.075 | 44.2999 | 1697.0421 | 315 | 295 | 308.595 | 6.405 | 258.899 | 16.5919 | 4178.7134 | 992.6953 |  |  |  | -144.2437 | 10.5287 | -0.031257 | 2.9456e-05 | 17554.4539 | -125.6923 | 0.39362 | -0.0004108 | 2.3064 | -0.0037613 | 995.1762 | 0.039735 | -1.0409 | 4.3025 | 1.0235
0.05 | 181.3451 | 400 | 0.24494 | 11.075 | 44.2999 | 2078.59 | 315 | 295 | 309.2376 | 5.7624 | 264.5802 | 16.9559 | 4178.6791 | 992.5829 |  |  |  | -144.2437 | 10.5287 | -0.031257 | 2.9456e-05 | 17554.4539 | -125.6923 | 0.39362 | -0.0004108 | 2.3064 | -0.0037613 | 995.1762 | 0.039735 | -1.0409 | 4.3025 | 1.0235
0.056 | 203.1256 | 400 | 0.24494 | 11.075 | 44.2999 | 2496.1698 | 315 | 295 | 309.764 | 5.236 | 269.1673 | 17.2498 | 4178.6549 | 992.4896 |  |  |  | -144.2437 | 10.5287 | -0.031257 | 2.9456e-05 | 17554.4539 | -125.6923 | 0.39362 | -0.0004108 | 2.3064 | -0.0037613 | 995.1762 | 0.039735 | -1.0409 | 4.3025 | 1.0235
0.062 | 224.9068 | 400 | 0.24494 | 11.075 | 44.2999 | 2949.7816 | 315 | 295 | 310.2029 | 4.7971 | 272.9481 | 17.4919 | 4178.6372 | 992.411 |  |  |  | -144.2437 | 10.5287 | -0.031257 | 2.9456e-05 | 17554.4539 | -125.6923 | 0.39362 | -0.0004108 | 2.3064 | -0.0037613 | 995.1762 | 0.039735 | -1.0409 | 4.3025 | 1.0235
0.068 | 246.6887 | 400 | 0.24494 | 11.075 | 44.2999 | 3439.4254 | 315 | 295 | 310.5742 | 4.4258 | 276.1176 | 17.695 | 4178.6239 | 992.3439 |  |  |  | -144.2437 | 10.5287 | -0.031257 | 2.9456e-05 | 17554.4539 | -125.6923 | 0.39362 | -0.0004108 | 2.3064 | -0.0037613 | 995.1762 | 0.039735 | -1.0409 | 4.3025 | 1.0235
0.074 | 268.4703 | 400 | 0.24494 | 11.075 | 44.2999 | 3965.101 | 315 | 295 | 310.8776 | 4.1224 | 278.6877 | 17.8596 | 4178.6142 | 992.2887 |  |  |  | -144.2437 | 10.5287 | -0.031257 | 2.9456e-05 | 17554.4539 | -125.6923 | 0.39362 | -0.0004108 | 2.3064 | -0.0037613 | 995.1762 | 0.039735 | -1.0409 | 4.3025 | 1.0235
0.008 | 28.9651 | 600 | 0.48968 | 22.1413 | 88.5654 | 164.4254 | 315 | 295 | 297.9552 | 17.0448 | 259.4153 | 8.9138 | 4180.327 | 994.2999 |  |  |  | -144.2437 | 10.5287 | -0.031257 | 2.9456e-05 | 17554.4539 | -125.6923 | 0.39362 | -0.0004108 | 2.3064 | -0.0037613 | 995.1762 | 0.039735 | -1.0409 | 4.3025 | 1.0235
0.014 | 50.7147 | 600 | 0.48968 | 22.1413 | 88.5654 | 329.7816 | 315 | 295 | 301.6878 | 13.3122 | 353.8113 | 12.1523 | 4179.4964 | 993.795 |  |  |  | -144.2437 | 10.5287 | -0.031257 | 2.9456e-05 | 17554.4539 | -125.6923 | 0.39362 | -0.0004108 | 2.3064 | -0.0037613 | 995.1762 | 0.039735 | -1.0409 | 4.3025 | 1.0235
0.02 | 72.4779 | 600 | 0.48968 | 22.1413 | 88.5654 | 531.1698 | 315 | 295 | 304.2778 | 10.7222 | 406.5589 | 13.9592 | 4179.1026 | 993.4068 |  |  |  | -144.2437 | 10.5287 | -0.031257 | 2.9456e-05 | 17554.4539 | -125.6923 | 0.39362 | -0.0004108 | 2.3064 | -0.0037613 | 995.1762 | 0.039735 | -1.0409 | 4.3025 | 1.0235
0.026 | 94.2483 | 600 | 0.48968 | 22.1413 | 88.5654 | 768.59 | 315 | 295 | 306.0691 | 8.9309 | 439.8047 | 15.0968 | 4178.9047 | 993.1211 |  |  |  | -144.2437 | 10.5287 | -0.031257 | 2.9456e-05 | 17554.4539 | -125.6923 | 0.39362 | -0.0004108 | 2.3064 | -0.0037613 | 995.1762 | 0.039735 | -1.0409 | 4.3025 | 1.0235
0.032 | 116.023 | 600 | 0.48968 | 22.1413 | 88.5654 | 1042.0421 | 315 | 295 | 307.3621 | 7.6379 | 462.5956 | 15.876 | 4178.7949 | 992.9064 |  |  |  | -144.2437 | 10.5287 | -0.031257 | 2.9456e-05 | 17554.4539 | -125.6923 | 0.39362 | -0.0004108 | 2.3064 | -0.0037613 | 995.1762 | 0.039735 | -1.0409 | 4.3025 | 1.0235
0.038 | 137.8004 | 600 | 0.48968 | 22.1413 | 88.5654 | 1351.5261 | 315 | 295 | 308.3338 | 6.6662 | 479.1715 | 16.4423 | 4178.7289 | 992.7406 |  |  |  | -144.2437 | 10.5287 | -0.031257 | 2.9456e-05 | 17554.4539 | -125.6923 | 0.39362 | -0.0004108 | 2.3064 | -0.0037613 | 995.1762 | 0.039735 | -1.0409 | 4.3025 | 1.0235
0.044 | 159.5794 | 600 | 0.48968 | 22.1413 | 88.5654 | 1697.0421 | 315 | 295 | 309.0888 | 5.9112 | 491.7625 | 16.8721 | 4178.6866 | 992.6091 |  |  |  | -144.2437 | 10.5287 | -0.031257 | 2.9456e-05 | 17554.4539 | -125.6923 | 0.39362 | -0.0004108 | 2.3064 | -0.0037613 | 995.1762 | 0.039735 | -1.0409 | 4.3025 | 1.0235
0.05 | 181.3597 | 600 | 0.48968 | 22.1413 | 88.5654 | 2078.59 | 315 | 295 | 309.6914 | 5.3086 | 501.6489 | 17.2095 | 4178.658 | 992.5025 |  |  |  | -144.2437 | 10.5287 | -0.031257 | 2.9456e-05 | 17554.4539 | -125.6923 | 0.39362 | -0.0004108 | 2.3064 | -0.0037613 | 995.1762 | 0.039735 | -1.0409 | 4.3025 | 1.0235
0.056 | 203.1409 | 600 | 0.48968 | 22.1413 | 88.5654 | 2496.1698 | 315 | 295 | 310.1833 | 4.8167 | 509.6165 | 17.4812 | 4178.6379 | 992.4145 |  |  |  | -144.2437 | 10.5287 | -0.031257 | 2.9456e-05 | 17554.4539 | -125.6923 | 0.39362 | -0.0004108 | 2.3064 | -0.0037613 | 995.1762 | 0.039735 | -1.0409 | 4.3025 | 1.0235
0.062 | 224.9228 | 600 | 0.48968 | 22.1413 | 88.5654 | 2949.7816 | 315 | 295 | 310.5922 | 4.4078 | 516.174 | 17.7048 | 4178.6233 | 992.3406 |  |  |  | -144.2437 | 10.5287 | -0.031257 | 2.9456e-05 | 17554.4539 | -125.6923 | 0.39362 | -0.0004108 | 2.3064 | -0.0037613 | 995.1762 | 0.039735 | -1.0409 | 4.3025 | 1.0235
0.068 | 246.7051 | 600 | 0.48968 | 22.1413 | 88.5654 | 3439.4254 | 315 | 295 | 310.9374 | 4.0626 | 521.6653 | 17.8919 | 4178.6124 | 992.2778 |  |  |  | -144.2437 | 10.5287 | -0.031257 | 2.9456e-05 | 17554.4539 | -125.6923 | 0.39362 | -0.0004108 | 2.3064 | -0.0037613 | 995.1762 | 0.039735 | -1.0409 | 4.3025 | 1.0235
0.074 | 268.4872 | 600 | 0.48968 | 22.1413 | 88.5654 | 3965.101 | 315 | 295 | 311.2188 | 3.7812 | 526.1141 | 18.0434 | 4178.6045 | 992.2262 |  |  |  | -144.2437 | 10.5287 | -0.031257 | 2.9456e-05 | 17554.4539 | -125.6923 | 0.39362 | -0.0004108 | 2.3064 | -0.0037613 | 995.1762 | 0.039735 | -1.0409 | 4.3025 | 1.0235
0.008 | 28.9636 | 800 | 0.72025 | 32.5666 | 130.2666 | 164.4254 | 315 | 295 | 297.5342 | 17.4658 | 333.0438 | 8.4545 | 4180.4426 | 994.3526 |  |  |  | -144.2437 | 10.5287 | -0.031257 | 2.9456e-05 | 17554.4539 | -125.6923 | 0.39362 | -0.0004108 | 2.3064 | -0.0037613 | 995.1762 | 0.039735 | -1.0409 | 4.3025 | 1.0235
0.014 | 50.7106 | 800 | 0.72025 | 32.5666 | 130.2666 | 329.7816 | 315 | 295 | 301.1219 | 13.8781 | 462.1948 | 11.7228 | 4179.6012 | 993.8758 |  |  |  | -144.2437 | 10.5287 | -0.031257 | 2.9456e-05 | 17554.4539 | -125.6923 | 0.39362 | -0.0004108 | 2.3064 | -0.0037613 | 995.1762 | 0.039735 | -1.0409 | 4.3025 | 1.0235
0.02 | 72.4716 | 800 | 0.72025 | 32.5666 | 130.2666 | 531.1698 | 315 | 295 | 303.7185 | 11.2815 | 536.0645 | 13.5875 | 4179.1764 | 993.4932 |  |  |  | -144.2437 | 10.5287 | -0.031257 | 2.9456e-05 | 17554.4539 | -125.6923 | 0.39362 | -0.0004108 | 2.3064 | -0.0037613 | 995.1762 | 0.039735 | -1.0409 | 4.3025 | 1.0235
0.026 | 94.2403 | 800 | 0.72025 | 32.5666 | 130.2666 | 768.59 | 315 | 295 | 305.5505 | 9.4495 | 583.1932 | 14.775 | 4178.9563 | 993.2052 |  |  |  | -144.2437 | 10.5287 | -0.031257 | 2.9456e-05 | 17554.4539 | -125.6923 | 0.39362 | -0.0004108 | 2.3064 | -0.0037613 | 995.1762 | 0.039735 | -1.0409 | 4.3025 | 1.0235
0.032 | 116.0137 | 800 | 0.72025 | 32.5666 | 130.2666 | 1042.0421 | 315 | 295 | 306.8882 | 8.1118 | 615.7451 | 15.5941 | 4178.8321 | 992.9859 |  |  |  | -144.2437 | 10.5287 | -0.031257 | 2.9456e-05 | 17554.4539 | -125.6923 | 0.39362 | -0.0004108 | 2.3064 | -0.0037613 | 995.1762 | 0.039735 | -1.0409 | 4.3025 | 1.0235
0.038 | 137.79 | 800 | 0.72025 | 32.5666 | 130.2666 | 1351.5261 | 315 | 295 | 307.9012 | 7.0988 | 639.5427 | 16.1921 | 4178.7567 | 992.8149 |  |  |  | -144.2437 | 10.5287 | -0.031257 | 2.9456e-05 | 17554.4539 | -125.6923 | 0.39362 | -0.0004108 | 2.3064 | -0.0037613 | 995.1762 | 0.039735 | -1.0409 | 4.3025 | 1.0235
0.044 | 159.5683 | 800 | 0.72025 | 32.5666 | 130.2666 | 1697.0421 | 315 | 295 | 308.6925 | 6.3075 | 657.688 | 16.6476 | 4178.7079 | 992.6784 |  |  |  | -144.2437 | 10.5287 | -0.031257 | 2.9456e-05 | 17554.4539 | -125.6923 | 0.39362 | -0.0004108 | 2.3064 | -0.0037613 | 995.1762 | 0.039735 | -1.0409 | 4.3025 | 1.0235
0.05 | 181.3479 | 800 | 0.72025 | 32.5666 | 130.2666 | 2078.59 | 315 | 295 | 309.3268 | 5.6732 | 671.9769 | 17.006 | 4178.6748 | 992.5672 |  |  |  | -144.2437 | 10.5287 | -0.031257 | 2.9456e-05 | 17554.4539 | -125.6923 | 0.39362 | -0.0004108 | 2.3064 | -0.0037613 | 995.1762 | 0.039735 | -1.0409 | 4.3025 | 1.0235
0.056 | 203.1285 | 800 | 0.72025 | 32.5666 | 130.2666 | 2496.1698 | 315 | 295 | 309.846 | 5.154 | 683.5193 | 17.2952 | 4178.6514 | 992.475 |  |  |  | -144.2437 | 10.5287 | -0.031257 | 2.9456e-05 | 17554.4539 | -125.6923 | 0.39362 | -0.0004108 | 2.3064 | -0.0037613 | 995.1762 | 0.039735 | -1.0409 | 4.3025 | 1.0235
0.062 | 224.9099 | 800 | 0.72025 | 32.5666 | 130.2666 | 2949.7816 | 315 | 295 | 310.2787 | 4.7213 | 693.037 | 17.5335 | 4178.6344 | 992.3973 |  |  |  | -144.2437 | 10.5287 | -0.031257 | 2.9456e-05 | 17554.4539 | -125.6923 | 0.39362 | -0.0004108 | 2.3064 | -0.0037613 | 995.1762 | 0.039735 | -1.0409 | 4.3025 | 1.0235
0.068 | 246.6919 | 800 | 0.72025 | 32.5666 | 130.2666 | 3439.4254 | 315 | 295 | 310.6447 | 4.3553 | 701.0197 | 17.7333 | 4178.6216 | 992.3311 |  |  |  | -144.2437 | 10.5287 | -0.031257 | 2.9456e-05 | 17554.4539 | -125.6923 | 0.39362 | -0.0004108 | 2.3064 | -0.0037613 | 995.1762 | 0.039735 | -1.0409 | 4.3025 | 1.0235
0.074 | 268.4735 | 800 | 0.72025 | 32.5666 | 130.2666 | 3965.101 | 315 | 295 | 310.9436 | 4.0564 | 707.4955 | 17.8952 | 4178.6123 | 992.2766 |  |  |  | -144.2437 | 10.5287 | -0.031257 | 2.9456e-05 | 17554.4539 | -125.6923 | 0.39362 | -0.0004108 | 2.3064 | -0.0037613 | 995.1762 | 0.039735 | -1.0409 | 4.3025 | 1.0235
0.008 | 28.9621 | 1000 | 0.95301 | 43.0912 | 172.3649 | 164.4254 | 315 | 295 | 297.1185 | 17.8815 | 385.5397 | 7.9649 | 4180.5614 | 994.4038 |  |  |  | -144.2437 | 10.5287 | -0.031257 | 2.9456e-05 | 17554.4539 | -125.6923 | 0.39362 | -0.0004108 | 2.3064 | -0.0037613 | 995.1762 | 0.039735 | -1.0409 | 4.3025 | 1.0235
0.014 | 50.7063 | 1000 | 0.95301 | 43.0912 | 172.3649 | 329.7816 | 315 | 295 | 300.5226 | 14.4774 | 545.2303 | 11.25 | 4179.7201 | 993.9597 |  |  |  | -144.2437 | 10.5287 | -0.031257 | 2.9456e-05 | 17554.4539 | -125.6923 | 0.39362 | -0.0004108 | 2.3064 | -0.0037613 | 995.1762 | 0.039735 | -1.0409 | 4.3025 | 1.0235
0.02 | 72.4648 | 1000 | 0.95301 | 43.0912 | 172.3649 | 531.1698 | 315 | 295 | 303.1095 | 11.8905 | 638.9609 | 13.1722 | 4179.2635 | 993.5857 |  |  |  | -144.2437 | 10.5287 | -0.031257 | 2.9456e-05 | 17554.4539 | -125.6923 | 0.39362 | -0.0004108 | 2.3064 | -0.0037613 | 995.1762 | 0.039735 | -1.0409 | 4.3025 | 1.0235
0.026 | 94.2316 | 1000 | 0.95301 | 43.0912 | 172.3649 | 768.59 | 315 | 295 | 304.9772 | 10.0228 | 699.5763 | 14.4124 | 4179.0186 | 993.2969 |  |  |  | -144.2437 | 10.5287 | -0.031257 | 2.9456e-05 | 17554.4539 | -125.6923 | 0.39362 | -0.0004108 | 2.3064 | -0.0037613 | 995.1762 | 0.039735 | -1.0409 | 4.3025 | 1.0235
0.032 | 116.0035 | 1000 | 0.95301 | 43.0912 | 172.3649 | 1042.0421 | 315 | 295 | 306.3595 | 8.6405 | 741.7945 | 15.2746 | 4178.8777 | 993.0735 |  |  |  | -144.2437 | 10.5287 | -0.031257 | 2.9456e-05 | 17554.4539 | -125.6923 | 0.39362 | -0.0004108 | 2.3064 | -0.0037613 | 995.1762 | 0.039735 | -1.0409 | 4.3025 | 1.0235
0.038 | 137.7786 | 1000 | 0.95301 | 43.0912 | 172.3649 | 1351.5261 | 315 | 295 | 307.4154 | 7.5846 | 772.8347 | 15.9075 | 4178.791 | 992.8974 |  |  |  | -144.2437 | 10.5287 | -0.031257 | 2.9456e-05 | 17554.4539 | -125.6923 | 0.39362 | -0.0004108 | 2.3064 | -0.0037613 | 995.1762 | 0.039735 | -1.0409 | 4.3025 | 1.0235
0.044 | 159.5559 | 1000 | 0.95301 | 43.0912 | 172.3649 | 1697.0421 | 315 | 295 | 308.2454 | 6.7546 | 796.6004 | 16.3914 | 4178.7344 | 992.7558 |  |  |  | -144.2437 | 10.5287 | -0.031257 | 2.9456e-05 | 17554.4539 | -125.6923 | 0.39362 | -0.0004108 | 2.3064 | -0.0037613 | 995.1762 | 0.039735 | -1.0409 | 4.3025 | 1.0235
0.05 | 181.3347 | 1000 | 0.95301 | 43.0912 | 172.3649 | 2078.59 | 315 | 295 | 308.9138 | 6.0862 | 815.3744 | 16.7733 | 4178.6958 | 992.6398 |  |  |  | -144.2437 | 10.5287 | -0.031257 | 2.9456e-05 | 17554.4539 | -125.6923 | 0.39362 | -0.0004108 | 2.3064 | -0.0037613 | 995.1762 | 0.039735 | -1.0409 | 4.3025 | 1.0235
0.056 | 203.1146 | 1000 | 0.95301 | 43.0912 | 172.3649 | 2496.1698 | 315 | 295 | 309.4629 | 5.5371 | 830.5776 | 17.0821 | 4178.6683 | 992.5431 |  |  |  | -144.2437 | 10.5287 | -0.031257 | 2.9456e-05 | 17554.4539 | -125.6923 | 0.39362 | -0.0004108 | 2.3064 | -0.0037613 | 995.1762 | 0.039735 | -1.0409 | 4.3025 | 1.0235
0.062 | 224.8954 | 1000 | 0.95301 | 43.0912 | 172.3649 | 2949.7816 | 315 | 295 | 309.9218 | 5.0782 | 843.1394 | 17.3371 | 4178.6483 | 992.4614 |  |  |  | -144.2437 | 10.5287 | -0.031257 | 2.9456e-05 | 17554.4539 | -125.6923 | 0.39362 | -0.0004108 | 2.3064 | -0.0037613 | 995.1762 | 0.039735 | -1.0409 | 4.3025 | 1.0235
0.068 | 246.6768 | 1000 | 0.95301 | 43.0912 | 172.3649 | 3439.4254 | 315 | 295 | 310.3109 | 4.6891 | 853.6929 | 17.5512 | 4178.6332 | 992.3915 |  |  |  | -144.2437 | 10.5287 | -0.031257 | 2.9456e-05 | 17554.4539 | -125.6923 | 0.39362 | -0.0004108 | 2.3064 | -0.0037613 | 995.1762 | 0.039735 | -1.0409 | 4.3025 | 1.0235
0.074 | 268.458 | 1000 | 0.95301 | 43.0912 | 172.3649 | 3965.101 | 315 | 295 | 310.6293 | 4.3707 | 862.2661 | 17.7249 | 4178.6221 | 992.3339 |  |  |  | -144.2437 | 10.5287 | -0.031257 | 2.9456e-05 | 17554.4539 | -125.6923 | 0.39362 | -0.0004108 | 2.3064 | -0.0037613 | 995.1762 | 0.039735 | -1.0409 | 4.3025 | 1.0235
0.008 | 28.961 | 1200 | 1.1958 | 54.0695 | 216.2779 | 164.4254 | 315 | 295 | 296.8022 | 18.1978 | 427.8707 | 7.5612 | 4180.655 | 994.4422 |  |  |  | -144.2437 | 10.5287 | -0.031257 | 2.9456e-05 | 17554.4539 | -125.6923 | 0.39362 | -0.0004108 | 2.3064 | -0.0037613 | 995.1762 | 0.039735 | -1.0409 | 4.3025 | 1.0235
0.014 | 50.7028 | 1200 | 1.1958 | 54.0695 | 216.2779 | 329.7816 | 315 | 295 | 300.0321 | 14.9679 | 614.7761 | 10.8472 | 4179.8235 | 994.0272 |  |  |  | -144.2437 | 10.5287 | -0.031257 | 2.9456e-05 | 17554.4539 | -125.6923 | 0.39362 | -0.0004108 | 2.3064 | -0.0037613 | 995.1762 | 0.039735 | -1.0409 | 4.3025 | 1.0235
0.02 | 72.4592 | 1200 | 1.1958 | 54.0695 | 216.2779 | 531.1698 | 315 | 295 | 302.5961 | 12.4039 | 726.9825 | 12.8126 | 4179.3428 | 993.6623 |  |  |  | -144.2437 | 10.5287 | -0.031257 | 2.9456e-05 | 17554.4539 | -125.6923 | 0.39362 | -0.0004108 | 2.3064 | -0.0037613 | 995.1762 | 0.039735 | -1.0409 | 4.3025 | 1.0235
0.026 | 94.2243 | 1200 | 1.1958 | 54.0695 | 216.2779 | 768.59 | 315 | 295 | 304.4861 | 10.5139 | 800.4207 | 14.0955 | 4179.0767 | 993.3743 |  |  |  | -144.2437 | 10.5287 | -0.031257 | 2.9456e-05 | 17554.4539 | -125.6923 | 0.39362 | -0.0004108 | 2.3064 | -0.0037613 | 995.1762 | 0.039735 | -1.0409 | 4.3025 | 1.0235
0.032 | 115.9948 | 1200 | 1.1958 | 54.0695 | 216.2779 | 1042.0421 | 315 | 295 | 305.9019 | 9.0981 | 851.9503 | 14.9937 | 4178.9208 | 993.1483 |  |  |  | -144.2437 | 10.5287 | -0.031257 | 2.9456e-05 | 17554.4539 | -125.6923 | 0.39362 | -0.0004108 | 2.3064 | -0.0037613 | 995.1762 | 0.039735 | -1.0409 | 4.3025 | 1.0235
0.038 | 137.7687 | 1200 | 1.1958 | 54.0695 | 216.2779 | 1351.5261 | 315 | 295 | 306.9921 | 8.0079 | 890.0288 | 15.6562 | 4178.8237 | 992.9685 |  |  |  | -144.2437 | 10.5287 | -0.031257 | 2.9456e-05 | 17554.4539 | -125.6923 | 0.39362 | -0.0004108 | 2.3064 | -0.0037613 | 995.1762 | 0.039735 | -1.0409 | 4.3025 | 1.0235
0.044 | 159.5451 | 1200 | 1.1958 | 54.0695 | 216.2779 | 1697.0421 | 315 | 295 | 307.8539 | 7.1461 | 919.2908 | 16.1645 | 4178.7599 | 992.8229 |  |  |  | -144.2437 | 10.5287 | -0.031257 | 2.9456e-05 | 17554.4539 | -125.6923 | 0.39362 | -0.0004108 | 2.3064 | -0.0037613 | 995.1762 | 0.039735 | -1.0409 | 4.3025 | 1.0235
0.05 | 181.3231 | 1200 | 1.1958 | 54.0695 | 216.2779 | 2078.59 | 315 | 295 | 308.5507 | 6.4493 | 942.4719 | 16.5667 | 4178.716 | 992.703 |  |  |  | -144.2437 | 10.5287 | -0.031257 | 2.9456e-05 | 17554.4539 | -125.6923 | 0.39362 | -0.0004108 | 2.3064 | -0.0037613 | 995.1762 | 0.039735 | -1.0409 | 4.3025 | 1.0235
0.056 | 203.1024 | 1200 | 1.1958 | 54.0695 | 216.2779 | 2496.1698 | 315 | 295 | 309.1251 | 5.8749 | 961.2857 | 16.8926 | 4178.6848 | 992.6027 |  |  |  | -144.2437 | 10.5287 | -0.031257 | 2.9456e-05 | 17554.4539 | -125.6923 | 0.39362 | -0.0004108 | 2.3064 | -0.0037613 | 995.1762 | 0.039735 | -1.0409 | 4.3025 | 1.0235
0.062 | 224.8827 | 1200 | 1.1958 | 54.0695 | 216.2779 | 2949.7816 | 315 | 295 | 309.6064 | 5.3936 | 976.8589 | 17.1622 | 4178.6618 | 992.5177 |  |  |  | -144.2437 | 10.5287 | -0.031257 | 2.9456e-05 | 17554.4539 | -125.6923 | 0.39362 | -0.0004108 | 2.3064 | -0.0037613 | 995.1762 | 0.039735 | -1.0409 | 4.3025 | 1.0235
0.068 | 246.6636 | 1200 | 1.1958 | 54.0695 | 216.2779 | 3439.4254 | 315 | 295 | 310.0153 | 4.9847 | 989.962 | 17.3887 | 4178.6445 | 992.4447 |  |  |  | -144.2437 | 10.5287 | -0.031257 | 2.9456e-05 | 17554.4539 | -125.6923 | 0.39362 | -0.0004108 | 2.3064 | -0.0037613 | 995.1762 | 0.039735 | -1.0409 | 4.3025 | 1.0235
0.074 | 268.4444 | 1200 | 1.1958 | 54.0695 | 216.2779 | 3965.101 | 315 | 295 | 310.3505 | 4.6495 | 1000.6195 | 17.5728 | 4178.6318 | 992.3844 |  |  |  | -144.2437 | 10.5287 | -0.031257 | 2.9456e-05 | 17554.4539 | -125.6923 | 0.39362 | -0.0004108 | 2.3064 | -0.0037613 | 995.1762 | 0.039735 | -1.0409 | 4.3025 | 1.0235
0.008 | 28.9598 | 1500 | 1.5481 | 69.9984 | 279.9937 | 164.4254 | 315 | 295 | 296.4719 | 18.5281 | 474.7553 | 7.1011 | 4180.7557 | 994.4817 |  |  |  | -144.2437 | 10.5287 | -0.031257 | 2.9456e-05 | 17554.4539 | -125.6923 | 0.39362 | -0.0004108 | 2.3064 | -0.0037613 | 995.1762 | 0.039735 | -1.0409 | 4.3025 | 1.0235
0.014 | 50.699 | 1500 | 1.5481 | 69.9984 | 279.9937 | 329.7816 | 315 | 295 | 299.4786 | 15.5214 | 694.8281 | 10.3723 | 4179.9472 | 994.1019 |  |  |  | -144.2437 | 10.5287 | -0.031257 | 2.9456e-05 | 17554.4539 | -125.6923 | 0.39362 | -0.0004108 | 2.3064 | -0.0037613 | 995.1762 | 0.039735 | -1.0409 | 4.3025 | 1.0235
0.02 | 72.4528 | 1500 | 1.5481 | 69.9984 | 279.9937 | 531.1698 | 315 | 295 | 301.9982 | 13.0018 | 830.5901 | 12.3817 | 4179.4419 | 993.7501 |  |  |  | -144.2437 | 10.5287 | -0.031257 | 2.9456e-05 | 17554.4539 | -125.6923 | 0.39362 | -0.0004108 | 2.3064 | -0.0037613 | 995.1762 | 0.039735 | -1.0409 | 4.3025 | 1.0235
0.026 | 94.2157 | 1500 | 1.5481 | 69.9984 | 279.9937 | 768.59 | 315 | 295 | 303.9044 | 11.0956 | 920.759 | 13.712 | 4179.1512 | 993.4646 |  |  |  | -144.2437 | 10.5287 | -0.031257 | 2.9456e-05 | 17554.4539 | -125.6923 | 0.39362 | -0.0004108 | 2.3064 | -0.0037613 | 995.1762 | 0.039735 | -1.0409 | 4.3025 | 1.0235
0.032 | 115.9844 | 1500 | 1.5481 | 69.9984 | 279.9937 | 1042.0421 | 315 | 295 | 305.3541 | 9.6459 | 984.6086 | 14.6516 | 4178.977 | 993.2368 |  |  |  | -144.2437 | 10.5287 | -0.031257 | 2.9456e-05 | 17554.4539 | -125.6923 | 0.39362 | -0.0004108 | 2.3064 | -0.0037613 | 995.1762 | 0.039735 | -1.0409 | 4.3025 | 1.0235
0.038 | 137.7569 | 1500 | 1.5481 | 69.9984 | 279.9937 | 1351.5261 | 315 | 295 | 306.4815 | 8.5185 | 1032.0869 | 15.3488 | 4178.8668 | 993.0534 |  |  |  | -144.2437 | 10.5287 | -0.031257 | 2.9456e-05 | 17554.4539 | -125.6923 | 0.39362 | -0.0004108 | 2.3064 | -0.0037613 | 995.1762 | 0.039735 | -1.0409 | 4.3025 | 1.0235
0.044 | 159.5321 | 1500 | 1.5481 | 69.9984 | 279.9937 | 1697.0421 | 315 | 295 | 307.379 | 7.621 | 1068.739 | 15.886 | 4178.7937 | 992.9036 |  |  |  | -144.2437 | 10.5287 | -0.031257 | 2.9456e-05 | 17554.4539 | -125.6923 | 0.39362 | -0.0004108 | 2.3064 | -0.0037613 | 995.1762 | 0.039735 | -1.0409 | 4.3025 | 1.0235
0.05 | 181.3092 | 1500 | 1.5481 | 69.9984 | 279.9937 | 2078.59 | 315 | 295 | 308.1086 | 6.8914 | 1097.8756 | 16.3124 | 4178.7431 | 992.7793 |  |  |  | -144.2437 | 10.5287 | -0.031257 | 2.9456e-05 | 17554.4539 | -125.6923 | 0.39362 | -0.0004108 | 2.3064 | -0.0037613 | 995.1762 | 0.039735 | -1.0409 | 4.3025 | 1.0235
0.056 | 203.0876 | 1500 | 1.5481 | 69.9984 | 279.9937 | 2496.1698 | 315 | 295 | 308.7124 | 6.2876 | 1121.5882 | 16.6589 | 4178.7068 | 992.6749 |  |  |  | -144.2437 | 10.5287 | -0.031257 | 2.9456e-05 | 17554.4539 | -125.6923 | 0.39362 | -0.0004108 | 2.3064 | -0.0037613 | 995.1762 | 0.039735 | -1.0409 | 4.3025 | 1.0235
0.062 | 224.8672 | 1500 | 1.5481 | 69.9984 | 279.9937 | 2949.7816 | 315 | 295 | 309.2199 | 5.7801 | 1141.2602 | 16.946 | 4178.68 | 992.586 |  |  |  | -144.2437 | 10.5287 | -0.031257 | 2.9456e-05 | 17554.4539 | -125.6923 | 0.39362 | -0.0004108 | 2.3064 | -0.0037613 | 995.1762 | 0.039735 | -1.0409 | 4.3025 | 1.0235
0.068 | 246.6475 | 1500 | 1.5481 | 69.9984 | 279.9937 | 3439.4254 | 315 | 295 | 309.6523 | 5.3477 | 1157.8425 | 17.1877 | 4178.6598 | 992.5095 |  |  |  | -144.2437 | 10.5287 | -0.031257 | 2.9456e-05 | 17554.4539 | -125.6923 | 0.39362 | -0.0004108 | 2.3064 | -0.0037613 | 995.1762 | 0.039735 | -1.0409 | 4.3025 | 1.0235
0.074 | 268.4277 | 1500 | 1.5481 | 69.9984 | 279.9937 | 3965.101 | 315 | 295 | 310.0075 | 4.9925 | 1171.3506 | 17.3844 | 4178.6448 | 992.4461 |  |  |  | -144.2437 | 10.5287 | -0.031257 | 2.9456e-05 | 17554.4539 | -125.6923 | 0.39362 | -0.0004108 | 2.3064 | -0.0037613 | 995.1762 | 0.039735 | -1.0409 | 4.3025 | 1.0235
0.008 | 28.9585 | 2000 | 2.1467 | 97.064 | 388.2559 | 164.4254 | 315 | 295 | 296.0947 | 18.9053 | 530.3828 | 6.5073 | 4180.8745 | 994.5262 |  |  |  | -144.2437 | 10.5287 | -0.031257 | 2.9456e-05 | 17554.4539 | -125.6923 | 0.39362 | -0.0004108 | 2.3064 | -0.0037613 | 995.1762 | 0.039735 | -1.0409 | 4.3025 | 1.0235
0.014 | 50.6943 | 2000 | 2.1467 | 97.064 | 388.2559 | 329.7816 | 315 | 295 | 298.7765 | 16.2235 | 795.2649 | 9.7325 | 4180.1149 | 994.1945 |  |  |  | -144.2437 | 10.5287 | -0.031257 | 2.9456e-05 | 17554.4539 | -125.6923 | 0.39362 | -0.0004108 | 2.3064 | -0.0037613 | 995.1762 | 0.039735 | -1.0409 | 4.3025 | 1.0235
0.02 | 72.4445 | 2000 | 2.1467 | 97.064 | 388.2559 | 531.1698 | 315 | 295 | 301.2068 | 13.7932 | 964.9515 | 11.7882 | 4179.5851 | 993.8638 |  |  |  | -144.2437 | 10.5287 | -0.031257 | 2.9456e-05 | 17554.4539 | -125.6923 | 0.39362 | -0.0004108 | 2.3064 | -0.0037613 | 995.1762 | 0.039735 | -1.0409 | 4.3025 | 1.0235
0.026 | 94.2044 | 2000 | 2.1467 | 97.064 | 388.2559 | 768.59 | 315 | 295 | 303.1162 | 11.8838 | 1080.019 | 13.1768 | 4179.2625 | 993.5847 |  |  |  | -144.2437 | 10.5287 | -0.031257 | 2.9456e-05 | 17554.4539 | -125.6923 | 0.39362 | -0.0004108 | 2.3064 | -0.0037613 | 995.1762 | 0.039735 | -1.0409 | 4.3025 | 1.0235
0.032 | 115.9705 | 2000 | 2.1467 | 97.064 | 388.2559 | 1042.0421 | 315 | 295 | 304.6008 | 10.3992 | 1162.569 | 14.1701 | 4179.0627 | 993.3563 |  |  |  | -144.2437 | 10.5287 | -0.031257 | 2.9456e-05 | 17554.4539 | -125.6923 | 0.39362 | -0.0004108 | 2.3064 | -0.0037613 | 995.1762 | 0.039735 | -1.0409 | 4.3025 | 1.0235
0.038 | 137.7409 | 2000 | 2.1467 | 97.064 | 388.2559 | 1351.5261 | 315 | 295 | 305.7724 | 9.2276 | 1224.5044 | 14.9134 | 4178.9336 | 993.1694 |  |  |  | -144.2437 | 10.5287 | -0.031257 | 2.9456e-05 | 17554.4539 | -125.6923 | 0.39362 | -0.0004108 | 2.3064 | -0.0037613 | 995.1762 | 0.039735 | -1.0409 | 4.3025 | 1.0235
0.044 | 159.5142 | 2000 | 2.1467 | 97.064 | 388.2559 | 1697.0421 | 315 | 295 | 306.7146 | 8.2854 | 1272.6306 | 15.4897 | 4178.8466 | 993.0148 |  |  |  | -144.2437 | 10.5287 | -0.031257 | 2.9456e-05 | 17554.4539 | -125.6923 | 0.39362 | -0.0004108 | 2.3064 | -0.0037613 | 995.1762 | 0.039735 | -1.0409 | 4.3025 | 1.0235
0.05 | 181.2898 | 2000 | 2.1467 | 97.064 | 388.2559 | 2078.59 | 315 | 295 | 307.4864 | 7.5136 | 1311.0801 | 15.9493 | 4178.7857 | 992.8854 |  |  |  | -144.2437 | 10.5287 | -0.031257 | 2.9456e-05 | 17554.4539 | -125.6923 | 0.39362 | -0.0004108 | 2.3064 | -0.0037613 | 995.1762 | 0.039735 | -1.0409 | 4.3025 | 1.0235
0.056 | 203.067 | 2000 | 2.1467 | 97.064 | 388.2559 | 2496.1698 | 315 | 295 | 308.129 | 6.871 | 1342.4956 | 16.3242 | 4178.7417 | 992.7758 |  |  |  | -144.2437 | 10.5287 | -0.031257 | 2.9456e-05 | 17554.4539 | -125.6923 | 0.39362 | -0.0004108 | 2.3064 | -0.0037613 | 995.1762 | 0.039735 | -1.0409 | 4.3025 | 1.0235
0.062 | 224.8454 | 2000 | 2.1467 | 97.064 | 388.2559 | 2949.7816 | 315 | 295 | 308.6717 | 6.3283 | 1368.6416 | 16.6357 | 4178.7091 | 992.682 |  |  |  | -144.2437 | 10.5287 | -0.031257 | 2.9456e-05 | 17554.4539 | -125.6923 | 0.39362 | -0.0004108 | 2.3064 | -0.0037613 | 995.1762 | 0.039735 | -1.0409 | 4.3025 | 1.0235
0.068 | 246.6248 | 2000 | 2.1467 | 97.064 | 388.2559 | 3439.4254 | 315 | 295 | 309.1358 | 5.8642 | 1390.7396 | 16.8987 | 4178.6842 | 992.6008 |  |  |  | -144.2437 | 10.5287 | -0.031257 | 2.9456e-05 | 17554.4539 | -125.6923 | 0.39362 | -0.0004108 | 2.3064 | -0.0037613 | 995.1762 | 0.039735 | -1.0409 | 4.3025 | 1.0235
0.074 | 268.4041 | 2000 | 2.1467 | 97.064 | 388.2559 | 3965.101 | 315 | 295 | 309.5183 | 5.4817 | 1408.7803 | 17.1131 | 4178.6658 | 992.5333 |  |  |  | -144.2437 | 10.5287 | -0.031257 | 2.9456e-05 | 17554.4539 | -125.6923 | 0.39362 | -0.0004108 | 2.3064 | -0.0037613 | 995.1762 | 0.039735 | -1.0409 | 4.3025 | 1.0235
0.008 | 28.9577 | 2500 | 2.741 | 123.9355 | 495.7421 | 164.4254 | 315 | 295 | 295.8489 | 19.1511 | 568.4714 | 6.0613 | 4180.9541 | 994.5548 |  |  |  | -144.2437 | 10.5287 | -0.031257 | 2.9456e-05 | 17554.4539 | -125.6923 | 0.39362 | -0.0004108 | 2.3064 | -0.0037613 | 995.1762 | 0.039735 | -1.0409 | 4.3025 | 1.0235
0.014 | 50.6909 | 2500 | 2.741 | 123.9355 | 495.7421 | 329.7816 | 315 | 295 | 298.2615 | 16.7385 | 868.2154 | 9.2297 | 4180.2459 | 994.261 |  |  |  | -144.2437 | 10.5287 | -0.031257 | 2.9456e-05 | 17554.4539 | -125.6923 | 0.39362 | -0.0004108 | 2.3064 | -0.0037613 | 995.1762 | 0.039735 | -1.0409 | 4.3025 | 1.0235
0.02 | 72.4383 | 2500 | 2.741 | 123.9355 | 495.7421 | 531.1698 | 315 | 295 | 300.5979 | 14.4021 | 1066.1865 | 11.3105 | 4179.7047 | 993.9493 |  |  |  | -144.2437 | 10.5287 | -0.031257 | 2.9456e-05 | 17554.4539 | -125.6923 | 0.39362 | -0.0004108 | 2.3064 | -0.0037613 | 995.1762 | 0.039735 | -1.0409 | 4.3025 | 1.0235
0.026 | 94.1956 | 2500 | 2.741 | 123.9355 | 495.7421 | 768.59 | 315 | 295 | 302.494 | 12.506 | 1202.7694 | 12.74 | 4179.3592 | 993.6774 |  |  |  | -144.2437 | 10.5287 | -0.031257 | 2.9456e-05 | 17554.4539 | -125.6923 | 0.39362 | -0.0004108 | 2.3064 | -0.0037613 | 995.1762 | 0.039735 | -1.0409 | 4.3025 | 1.0235
0.032 | 115.9595 | 2500 | 2.741 | 123.9355 | 495.7421 | 1042.0421 | 315 | 295 | 303.9964 | 11.0036 | 1301.8299 | 13.7733 | 4179.139 | 993.4504 |  |  |  | -144.2437 | 10.5287 | -0.031257 | 2.9456e-05 | 17554.4539 | -125.6923 | 0.39362 | -0.0004108 | 2.3064 | -0.0037613 | 995.1762 | 0.039735 | -1.0409 | 4.3025 | 1.0235
0.038 | 137.728 | 2500 | 2.741 | 123.9355 | 495.7421 | 1351.5261 | 315 | 295 | 305.1969 | 9.8031 | 1376.7142 | 14.5522 | 4178.994 | 993.2619 |  |  |  | -144.2437 | 10.5287 | -0.031257 | 2.9456e-05 | 17554.4539 | -125.6923 | 0.39362 | -0.0004108 | 2.3064 | -0.0037613 | 995.1762 | 0.039735 | -1.0409 | 4.3025 | 1.0235
0.044 | 159.4998 | 2500 | 2.741 | 123.9355 | 495.7421 | 1697.0421 | 315 | 295 | 306.171 | 8.829 | 1435.2236 | 15.1594 | 4178.8951 | 993.1044 |  |  |  | -144.2437 | 10.5287 | -0.031257 | 2.9456e-05 | 17554.4539 | -125.6923 | 0.39362 | -0.0004108 | 2.3064 | -0.0037613 | 995.1762 | 0.039735 | -1.0409 | 4.3025 | 1.0235
0.05 | 181.2741 | 2500 | 2.741 | 123.9355 | 495.7421 | 2078.59 | 315 | 295 | 306.9742 | 8.0258 | 1482.166 | 15.6455 | 4178.8251 | 992.9715 |  |  |  | -144.2437 | 10.5287 | -0.031257 | 2.9456e-05 | 17554.4539 | -125.6923 | 0.39362 | -0.0004108 | 2.3064 | -0.0037613 | 995.1762 | 0.039735 | -1.0409 | 4.3025 | 1.0235
0.056 | 203.0501 | 2500 | 2.741 | 123.9355 | 495.7421 | 2496.1698 | 315 | 295 | 307.6463 | 7.3537 | 1520.6486 | 16.0432 | 4178.7742 | 992.8583 |  |  |  | -144.2437 | 10.5287 | -0.031257 | 2.9456e-05 | 17554.4539 | -125.6923 | 0.39362 | -0.0004108 | 2.3064 | -0.0037613 | 995.1762 | 0.039735 | -1.0409 | 4.3025 | 1.0235
0.062 | 224.8276 | 2500 | 2.741 | 123.9355 | 495.7421 | 2949.7816 | 315 | 295 | 308.2163 | 6.7837 | 1552.763 | 16.3746 | 4178.7362 | 992.7608 |  |  |  | -144.2437 | 10.5287 | -0.031257 | 2.9456e-05 | 17554.4539 | -125.6923 | 0.39362 | -0.0004108 | 2.3064 | -0.0037613 | 995.1762 | 0.039735 | -1.0409 | 4.3025 | 1.0235
0.068 | 246.6061 | 2500 | 2.741 | 123.9355 | 495.7421 | 3439.4254 | 315 | 295 | 308.7054 | 6.2946 | 1579.9663 | 16.6549 | 4178.7072 | 992.6761 |  |  |  | -144.2437 | 10.5287 | -0.031257 | 2.9456e-05 | 17554.4539 | -125.6923 | 0.39362 | -0.0004108 | 2.3064 | -0.0037613 | 995.1762 | 0.039735 | -1.0409 | 4.3025 | 1.0235
0.074 | 268.3846 | 2500 | 2.741 | 123.9355 | 495.7421 | 3965.101 | 315 | 295 | 309.1096 | 5.8904 | 1602.216 | 16.8839 | 4178.6855 | 992.6054 |  |  |  | -144.2437 | 10.5287 | -0.031257 | 2.9456e-05 | 17554.4539 | -125.6923 | 0.39362 | -0.0004108 | 2.3064 | -0.0037613 | 995.1762 | 0.039735 | -1.0409 | 4.3025 | 1.0235
0.008 | 28.9571 | 3000 | 3.3377 | 150.9186 | 603.6743 | 164.4254 | 315 | 295 | 295.6768 | 19.3232 | 596.7538 | 5.7067 | 4181.0108 | 994.5746 |  |  |  | -144.2437 | 10.5287 | -0.031257 | 2.9456e-05 | 17554.4539 | -125.6923 | 0.39362 | -0.0004108 | 2.3064 | -0.0037613 | 995.1762 | 0.039735 | -1.0409 | 4.3025 | 1.0235
0.014 | 50.6883 | 3000 | 3.3377 | 150.9186 | 603.6743 | 329.7816 | 315 | 295 | 297.8621 | 17.1379 | 924.9063 | 8.815 | 4180.3522 | 994.3116 |  |  |  | -144.2437 | 10.5287 | -0.031257 | 2.9456e-05 | 17554.4539 | -125.6923 | 0.39362 | -0.0004108 | 2.3064 | -0.0037613 | 995.1762 | 0.039735 | -1.0409 | 4.3025 | 1.0235
0.02 | 72.4334 | 3000 | 3.3377 | 150.9186 | 603.6743 | 531.1698 | 315 | 295 | 300.1057 | 14.8943 | 1147.2979 | 10.9086 | 4179.8076 | 994.0171 |  |  |  | -144.2437 | 10.5287 | -0.031257 | 2.9456e-05 | 17554.4539 | -125.6923 | 0.39362 | -0.0004108 | 2.3064 | -0.0037613 | 995.1762 | 0.039735 | -1.0409 | 4.3025 | 1.0235
0.026 | 94.1884 | 3000 | 3.3377 | 150.9186 | 603.6743 | 768.59 | 315 | 295 | 301.9794 | 13.0206 | 1303.0315 | 12.368 | 4179.4452 | 993.7528 |  |  |  | -144.2437 | 10.5287 | -0.031257 | 2.9456e-05 | 17554.4539 | -125.6923 | 0.39362 | -0.0004108 | 2.3064 | -0.0037613 | 995.1762 | 0.039735 | -1.0409 | 4.3025 | 1.0235
0.032 | 115.9504 | 3000 | 3.3377 | 150.9186 | 603.6743 | 1042.0421 | 315 | 295 | 303.4894 | 11.5106 | 1417.0613 | 13.4326 | 4179.2083 | 993.5282 |  |  |  | -144.2437 | 10.5287 | -0.031257 | 2.9456e-05 | 17554.4539 | -125.6923 | 0.39362 | -0.0004108 | 2.3064 | -0.0037613 | 995.1762 | 0.039735 | -1.0409 | 4.3025 | 1.0235
0.038 | 137.7173 | 3000 | 3.3377 | 150.9186 | 603.6743 | 1351.5261 | 315 | 295 | 304.7094 | 10.2906 | 1503.8312 | 14.2404 | 4179.0497 | 993.3392 |  |  |  | -144.2437 | 10.5287 | -0.031257 | 2.9456e-05 | 17554.4539 | -125.6923 | 0.39362 | -0.0004108 | 2.3064 | -0.0037613 | 995.1762 | 0.039735 | -1.0409 | 4.3025 | 1.0235
0.044 | 159.4877 | 3000 | 3.3377 | 150.9186 | 603.6743 | 1697.0421 | 315 | 295 | 305.7072 | 9.2928 | 1571.9557 | 14.8729 | 4178.9402 | 993.1799 |  |  |  | -144.2437 | 10.5287 | -0.031257 | 2.9456e-05 | 17554.4539 | -125.6923 | 0.39362 | -0.0004108 | 2.3064 | -0.0037613 | 995.1762 | 0.039735 | -1.0409 | 4.3025 | 1.0235
0.05 | 181.2607 | 3000 | 3.3377 | 150.9186 | 603.6743 | 2078.59 | 315 | 295 | 306.5348 | 8.4652 | 1626.815 | 15.3811 | 4178.8621 | 993.0446 |  |  |  | -144.2437 | 10.5287 | -0.031257 | 2.9456e-05 | 17554.4539 | -125.6923 | 0.39362 | -0.0004108 | 2.3064 | -0.0037613 | 995.1762 | 0.039735 | -1.0409 | 4.3025 | 1.0235
0.056 | 203.0358 | 3000 | 3.3377 | 150.9186 | 603.6743 | 2496.1698 | 315 | 295 | 307.2305 | 7.7695 | 1671.9197 | 15.7981 | 4178.8049 | 992.9286 |  |  |  | -144.2437 | 10.5287 | -0.031257 | 2.9456e-05 | 17554.4539 | -125.6923 | 0.39362 | -0.0004108 | 2.3064 | -0.0037613 | 995.1762 | 0.039735 | -1.0409 | 4.3025 | 1.0235
0.062 | 224.8123 | 3000 | 3.3377 | 150.9186 | 603.6743 | 2949.7816 | 315 | 295 | 307.8226 | 7.1774 | 1709.6501 | 16.1463 | 4178.762 | 992.8283 |  |  |  | -144.2437 | 10.5287 | -0.031257 | 2.9456e-05 | 17554.4539 | -125.6923 | 0.39362 | -0.0004108 | 2.3064 | -0.0037613 | 995.1762 | 0.039735 | -1.0409 | 4.3025 | 1.0235
0.068 | 246.59 | 3000 | 3.3377 | 150.9186 | 603.6743 | 3439.4254 | 315 | 295 | 308.3322 | 6.6678 | 1741.6737 | 16.4414 | 4178.729 | 992.7408 |  |  |  | -144.2437 | 10.5287 | -0.031257 | 2.9456e-05 | 17554.4539 | -125.6923 | 0.39362 | -0.0004108 | 2.3064 | -0.0037613 | 995.1762 | 0.039735 | -1.0409 | 4.3025 | 1.0235
0.074 | 268.3678 | 3000 | 3.3377 | 150.9186 | 603.6743 | 3965.101 | 315 | 295 | 308.7544 | 6.2456 | 1767.9085 | 16.6828 | 4178.7044 | 992.6676 |  |  |  | -144.2437 | 10.5287 | -0.031257 | 2.9456e-05 | 17554.4539 | -125.6923 | 0.39362 | -0.0004108 | 2.3064 | -0.0037613 | 995.1762 | 0.039735 | -1.0409 | 4.3025 | 1.0235
0.008 | 28.9567 | 3500 | 3.9296 | 177.6786 | 710.7146 | 164.4254 | 315 | 295 | 295.5503 | 19.4497 | 618.3746 | 5.4133 | 4181.0531 | 994.5891 |  |  |  | -144.2437 | 10.5287 | -0.031257 | 2.9456e-05 | 17554.4539 | -125.6923 | 0.39362 | -0.0004108 | 2.3064 | -0.0037613 | 995.1762 | 0.039735 | -1.0409 | 4.3025 | 1.0235
0.014 | 50.6863 | 3500 | 3.9296 | 177.6786 | 710.7146 | 329.7816 | 315 | 295 | 297.54 | 17.46 | 970.1219 | 8.4611 | 4180.441 | 994.3519 |  |  |  | -144.2437 | 10.5287 | -0.031257 | 2.9456e-05 | 17554.4539 | -125.6923 | 0.39362 | -0.0004108 | 2.3064 | -0.0037613 | 995.1762 | 0.039735 | -1.0409 | 4.3025 | 1.0235
0.02 | 72.4293 | 3500 | 3.9296 | 177.6786 | 710.7146 | 531.1698 | 315 | 295 | 299.6937 | 15.3063 | 1213.904 | 10.5596 | 4179.8983 | 994.073 |  |  |  | -144.2437 | 10.5287 | -0.031257 | 2.9456e-05 | 17554.4539 | -125.6923 | 0.39362 | -0.0004108 | 2.3064 | -0.0037613 | 995.1762 | 0.039735 | -1.0409 | 4.3025 | 1.0235
0.026 | 94.1824 | 3500 | 3.9296 | 177.6786 | 710.7146 | 768.59 | 315 | 295 | 301.5399 | 13.4601 | 1386.8891 | 12.0415 | 4179.5231 | 993.8163 |  |  |  | -144.2437 | 10.5287 | -0.031257 | 2.9456e-05 | 17554.4539 | -125.6923 | 0.39362 | -0.0004108 | 2.3064 | -0.0037613 | 995.1762 | 0.039735 | -1.0409 | 4.3025 | 1.0235
0.032 | 115.9427 | 3500 | 3.9296 | 177.6786 | 710.7146 | 1042.0421 | 315 | 295 | 303.0508 | 11.9492 | 1514.6335 | 13.1315 | 4179.2723 | 993.5945 |  |  |  | -144.2437 | 10.5287 | -0.031257 | 2.9456e-05 | 17554.4539 | -125.6923 | 0.39362 | -0.0004108 | 2.3064 | -0.0037613 | 995.1762 | 0.039735 | -1.0409 | 4.3025 | 1.0235
0.038 | 137.7081 | 3500 | 3.9296 | 177.6786 | 710.7146 | 1351.5261 | 315 | 295 | 304.284 | 10.716 | 1612.4164 | 13.9633 | 4179.1019 | 993.4059 |  |  |  | -144.2437 | 10.5287 | -0.031257 | 2.9456e-05 | 17554.4539 | -125.6923 | 0.39362 | -0.0004108 | 2.3064 | -0.0037613 | 995.1762 | 0.039735 | -1.0409 | 4.3025 | 1.0235
0.044 | 159.4772 | 3500 | 3.9296 | 177.6786 | 710.7146 | 1697.0421 | 315 | 295 | 305.2998 | 9.7002 | 1689.5221 | 14.6173 | 4178.9828 | 993.2455 |  |  |  | -144.2437 | 10.5287 | -0.031257 | 2.9456e-05 | 17554.4539 | -125.6923 | 0.39362 | -0.0004108 | 2.3064 | -0.0037613 | 995.1762 | 0.039735 | -1.0409 | 4.3025 | 1.0235
0.05 | 181.2491 | 3500 | 3.9296 | 177.6786 | 710.7146 | 2078.59 | 315 | 295 | 306.1468 | 8.8532 | 1751.8214 | 15.1446 | 4178.8973 | 993.1084 |  |  |  | -144.2437 | 10.5287 | -0.031257 | 2.9456e-05 | 17554.4539 | -125.6923 | 0.39362 | -0.0004108 | 2.3064 | -0.0037613 | 995.1762 | 0.039735 | -1.0409 | 4.3025 | 1.0235
0.056 | 203.0231 | 3500 | 3.9296 | 177.6786 | 710.7146 | 2496.1698 | 315 | 295 | 306.8619 | 8.1381 | 1803.1789 | 15.5783 | 4178.8343 | 992.9903 |  |  |  | -144.2437 | 10.5287 | -0.031257 | 2.9456e-05 | 17554.4539 | -125.6923 | 0.39362 | -0.0004108 | 2.3064 | -0.0037613 | 995.1762 | 0.039735 | -1.0409 | 4.3025 | 1.0235
0.062 | 224.7988 | 3500 | 3.9296 | 177.6786 | 710.7146 | 2949.7816 | 315 | 295 | 307.4726 | 7.5274 | 1846.232 | 15.9412 | 4178.7868 | 992.8877 |  |  |  | -144.2437 | 10.5287 | -0.031257 | 2.9456e-05 | 17554.4539 | -125.6923 | 0.39362 | -0.0004108 | 2.3064 | -0.0037613 | 995.1762 | 0.039735 | -1.0409 | 4.3025 | 1.0235
0.068 | 246.5758 | 3500 | 3.9296 | 177.6786 | 710.7146 | 3439.4254 | 315 | 295 | 307.9996 | 7.0004 | 1882.8384 | 16.2492 | 4178.7501 | 992.798 |  |  |  | -144.2437 | 10.5287 | -0.031257 | 2.9456e-05 | 17554.4539 | -125.6923 | 0.39362 | -0.0004108 | 2.3064 | -0.0037613 | 995.1762 | 0.039735 | -1.0409 | 4.3025 | 1.0235
0.074 | 268.3529 | 3500 | 3.9296 | 177.6786 | 710.7146 | 3965.101 | 315 | 295 | 308.4371 | 6.5629 | 1912.8716 | 16.5016 | 4178.7227 | 992.7227 |  |  |  | -144.2437 | 10.5287 | -0.031257 | 2.9456e-05 | 17554.4539 | -125.6923 | 0.39362 | -0.0004108 | 2.3064 | -0.0037613 | 995.1762 | 0.039735 | -1.0409 | 4.3025 | 1.0235
0.008 | 28.9564 | 4000 | 4.5238 | 204.5502 | 818.2008 | 164.4254 | 315 | 295 | 295.4504 | 19.5496 | 635.5131 | 5.1537 | 4181.0869 | 994.6005 |  |  |  | -144.2437 | 10.5287 | -0.031257 | 2.9456e-05 | 17554.4539 | -125.6923 | 0.39362 | -0.0004108 | 2.3064 | -0.0037613 | 995.1762 | 0.039735 | -1.0409 | 4.3025 | 1.0235
0.014 | 50.6845 | 4000 | 4.5238 | 204.5502 | 818.2008 | 329.7816 | 315 | 295 | 297.2625 | 17.7375 | 1007.707 | 8.1392 | 4180.5197 | 994.3862 |  |  |  | -144.2437 | 10.5287 | -0.031257 | 2.9456e-05 | 17554.4539 | -125.6923 | 0.39362 | -0.0004108 | 2.3064 | -0.0037613 | 995.1762 | 0.039735 | -1.0409 | 4.3025 | 1.0235
0.02 | 72.4257 | 4000 | 4.5238 | 204.5502 | 818.2008 | 531.1698 | 315 | 295 | 299.3261 | 15.6739 | 1271.0488 | 10.2372 | 4179.9826 | 994.1222 |  |  |  | -144.2437 | 10.5287 | -0.031257 | 2.9456e-05 | 17554.4539 | -125.6923 | 0.39362 | -0.0004108 | 2.3064 | -0.0037613 | 995.1762 | 0.039735 | -1.0409 | 4.3025 | 1.0235
0.026 | 94.177 | 4000 | 4.5238 | 204.5502 | 818.2008 | 768.59 | 315 | 295 | 301.1402 | 13.8598 | 1460.2542 | 11.7369 | 4179.5977 | 993.8732 |  |  |  | -144.2437 | 10.5287 | -0.031257 | 2.9456e-05 | 17554.4539 | -125.6923 | 0.39362 | -0.0004108 | 2.3064 | -0.0037613 | 995.1762 | 0.039735 | -1.0409 | 4.3025 | 1.0235
0.032 | 115.9356 | 4000 | 4.5238 | 204.5502 | 818.2008 | 1042.0421 | 315 | 295 | 302.6471 | 12.3529 | 1601.1099 | 12.8488 | 4179.3346 | 993.6548 |  |  |  | -144.2437 | 10.5287 | -0.031257 | 2.9456e-05 | 17554.4539 | -125.6923 | 0.39362 | -0.0004108 | 2.3064 | -0.0037613 | 995.1762 | 0.039735 | -1.0409 | 4.3025 | 1.0235
0.038 | 137.6996 | 4000 | 4.5238 | 204.5502 | 818.2008 | 1351.5261 | 315 | 295 | 303.8892 | 11.1108 | 1709.538 | 13.7019 | 4179.1532 | 993.467 |  |  |  | -144.2437 | 10.5287 | -0.031257 | 2.9456e-05 | 17554.4539 | -125.6923 | 0.39362 | -0.0004108 | 2.3064 | -0.0037613 | 995.1762 | 0.039735 | -1.0409 | 4.3025 | 1.0235
0.044 | 159.4675 | 4000 | 4.5238 | 204.5502 | 818.2008 | 1697.0421 | 315 | 295 | 304.9195 | 10.0805 | 1795.3935 | 14.3754 | 4179.0252 | 993.3061 |  |  |  | -144.2437 | 10.5287 | -0.031257 | 2.9456e-05 | 17554.4539 | -125.6923 | 0.39362 | -0.0004108 | 2.3064 | -0.0037613 | 995.1762 | 0.039735 | -1.0409 | 4.3025 | 1.0235
0.05 | 181.2383 | 4000 | 4.5238 | 204.5502 | 818.2008 | 2078.59 | 315 | 295 | 305.7831 | 9.2169 | 1864.9838 | 14.92 | 4178.9326 | 993.1676 |  |  |  | -144.2437 | 10.5287 | -0.031257 | 2.9456e-05 | 17554.4539 | -125.6923 | 0.39362 | -0.0004108 | 2.3064 | -0.0037613 | 995.1762 | 0.039735 | -1.0409 | 4.3025 | 1.0235
0.056 | 203.0114 | 4000 | 4.5238 | 204.5502 | 818.2008 | 2496.1698 | 315 | 295 | 306.5151 | 8.4849 | 1922.4966 | 15.3691 | 4178.8639 | 993.0478 |  |  |  | -144.2437 | 10.5287 | -0.031257 | 2.9456e-05 | 17554.4539 | -125.6923 | 0.39362 | -0.0004108 | 2.3064 | -0.0037613 | 995.1762 | 0.039735 | -1.0409 | 4.3025 | 1.0235
0.062 | 224.7862 | 4000 | 4.5238 | 204.5502 | 818.2008 | 2949.7816 | 315 | 295 | 307.1422 | 7.8578 | 1970.8089 | 15.7457 | 4178.8118 | 992.9434 |  |  |  | -144.2437 | 10.5287 | -0.031257 | 2.9456e-05 | 17554.4539 | -125.6923 | 0.39362 | -0.0004108 | 2.3064 | -0.0037613 | 995.1762 | 0.039735 | -1.0409 | 4.3025 | 1.0235
0.068 | 246.5625 | 4000 | 4.5238 | 204.5502 | 818.2008 | 3439.4254 | 315 | 295 | 307.6848 | 7.3152 | 2011.9569 | 16.0658 | 4178.7715 | 992.8518 |  |  |  | -144.2437 | 10.5287 | -0.031257 | 2.9456e-05 | 17554.4539 | -125.6923 | 0.39362 | -0.0004108 | 2.3064 | -0.0037613 | 995.1762 | 0.039735 | -1.0409 | 4.3025 | 1.0235
0.074 | 268.3389 | 4000 | 4.5238 | 204.5502 | 818.2008 | 3965.101 | 315 | 295 | 308.1363 | 6.8637 | 2045.7635 | 16.3284 | 4178.7413 | 992.7746 |  |  |  | -144.2437 | 10.5287 | -0.031257 | 2.9456e-05 | 17554.4539 | -125.6923 | 0.39362 | -0.0004108 | 2.3064 | -0.0037613 | 995.1762 | 0.039735 | -1.0409 | 4.3025 | 1.0235
0.008 | 28.9561 | 4500 | 5.1181 | 231.4218 | 925.6871 | 164.4254 | 315 | 295 | 295.3741 | 19.6259 | 649.5986 | 4.9323 | 4181.1128 | 994.6091 |  |  |  | -144.2437 | 10.5287 | -0.031257 | 2.9456e-05 | 17554.4539 | -125.6923 | 0.39362 | -0.0004108 | 2.3064 | -0.0037613 | 995.1762 | 0.039735 | -1.0409 | 4.3025 | 1.0235
0.014 | 50.6831 | 4500 | 5.1181 | 231.4218 | 925.6871 | 329.7816 | 315 | 295 | 297.0324 | 17.9676 | 1039.3732 | 7.8581 | 4180.5866 | 994.4143 |  |  |  | -144.2437 | 10.5287 | -0.031257 | 2.9456e-05 | 17554.4539 | -125.6923 | 0.39362 | -0.0004108 | 2.3064 | -0.0037613 | 995.1762 | 0.039735 | -1.0409 | 4.3025 | 1.0235
0.02 | 72.4227 | 4500 | 5.1181 | 231.4218 | 925.6871 | 531.1698 | 315 | 295 | 299.0109 | 15.9891 | 1320.2515 | 9.9514 | 4180.0575 | 994.1639 |  |  |  | -144.2437 | 10.5287 | -0.031257 | 2.9456e-05 | 17554.4539 | -125.6923 | 0.39362 | -0.0004108 | 2.3064 | -0.0037613 | 995.1762 | 0.039735 | -1.0409 | 4.3025 | 1.0235
0.026 | 94.1723 | 4500 | 5.1181 | 231.4218 | 925.6871 | 768.59 | 315 | 295 | 300.7913 | 14.2087 | 1524.3401 | 11.4644 | 4179.6658 | 993.9223 |  |  |  | -144.2437 | 10.5287 | -0.031257 | 2.9456e-05 | 17554.4539 | -125.6923 | 0.39362 | -0.0004108 | 2.3064 | -0.0037613 | 995.1762 | 0.039735 | -1.0409 | 4.3025 | 1.0235
0.032 | 115.9295 | 4500 | 5.1181 | 231.4218 | 925.6871 | 1042.0421 | 315 | 295 | 302.2907 | 12.7093 | 1677.3979 | 12.5943 | 4179.3925 | 993.7074 |  |  |  | -144.2437 | 10.5287 | -0.031257 | 2.9456e-05 | 17554.4539 | -125.6923 | 0.39362 | -0.0004108 | 2.3064 | -0.0037613 | 995.1762 | 0.039735 | -1.0409 | 4.3025 | 1.0235
0.038 | 137.6921 | 4500 | 5.1181 | 231.4218 | 925.6871 | 1351.5261 | 315 | 295 | 303.5378 | 11.4622 | 1795.8277 | 13.4655 | 4179.2015 | 993.5208 |  |  |  | -144.2437 | 10.5287 | -0.031257 | 2.9456e-05 | 17554.4539 | -125.6923 | 0.39362 | -0.0004108 | 2.3064 | -0.0037613 | 995.1762 | 0.039735 | -1.0409 | 4.3025 | 1.0235
0.044 | 159.4588 | 4500 | 5.1181 | 231.4218 | 925.6871 | 1697.0421 | 315 | 295 | 304.579 | 10.421 | 1889.9605 | 14.1559 | 4179.0654 | 993.3597 |  |  |  | -144.2437 | 10.5287 | -0.031257 | 2.9456e-05 | 17554.4539 | -125.6923 | 0.39362 | -0.0004108 | 2.3064 | -0.0037613 | 995.1762 | 0.039735 | -1.0409 | 4.3025 | 1.0235
0.05 | 181.2287 | 4500 | 5.1181 | 231.4218 | 925.6871 | 2078.59 | 315 | 295 | 305.456 | 9.544 | 1966.4836 | 14.7158 | 4178.9661 | 993.2204 |  |  |  | -144.2437 | 10.5287 | -0.031257 | 2.9456e-05 | 17554.4539 | -125.6923 | 0.39362 | -0.0004108 | 2.3064 | -0.0037613 | 995.1762 | 0.039735 | -1.0409 | 4.3025 | 1.0235
0.056 | 203.0008 | 4500 | 5.1181 | 231.4218 | 925.6871 | 2496.1698 | 315 | 295 | 306.2021 | 8.7979 | 2029.8732 | 15.1785 | 4178.8922 | 993.0993 |  |  |  | -144.2437 | 10.5287 | -0.031257 | 2.9456e-05 | 17554.4539 | -125.6923 | 0.39362 | -0.0004108 | 2.3064 | -0.0037613 | 995.1762 | 0.039735 | -1.0409 | 4.3025 | 1.0235
0.062 | 224.7749 | 4500 | 5.1181 | 231.4218 | 925.6871 | 2949.7816 | 315 | 295 | 306.8433 | 8.1567 | 2083.2226 | 15.5671 | 4178.8358 | 992.9934 |  |  |  | -144.2437 | 10.5287 | -0.031257 | 2.9456e-05 | 17554.4539 | -125.6923 | 0.39362 | -0.0004108 | 2.3064 | -0.0037613 | 995.1762 | 0.039735 | -1.0409 | 4.3025 | 1.0235
0.068 | 246.5505 | 4500 | 5.1181 | 231.4218 | 925.6871 | 3439.4254 | 315 | 295 | 307.3994 | 7.6006 | 2128.732 | 15.898 | 4178.7922 | 992.9001 |  |  |  | -144.2437 | 10.5287 | -0.031257 | 2.9456e-05 | 17554.4539 | -125.6923 | 0.39362 | -0.0004108 | 2.3064 | -0.0037613 | 995.1762 | 0.039735 | -1.0409 | 4.3025 | 1.0235
0.074 | 268.3262 | 4500 | 5.1181 | 231.4218 | 925.6871 | 3965.101 | 315 | 295 | 307.863 | 7.137 | 2166.1703 | 16.1698 | 4178.7592 | 992.8214 |  |  |  | -144.2437 | 10.5287 | -0.031257 | 2.9456e-05 | 17554.4539 | -125.6923 | 0.39362 | -0.0004108 | 2.3064 | -0.0037613 | 995.1762 | 0.039735 | -1.0409 | 4.3025 | 1.0235
0.008 | 28.9559 | 5000 | 5.7124 | 258.2933 | 1033.1733 | 164.4254 | 315 | 295 | 295.3141 | 19.6859 | 661.3843 | 4.7393 | 4181.1333 | 994.6159 |  |  |  | -144.2437 | 10.5287 | -0.031257 | 2.9456e-05 | 17554.4539 | -125.6923 | 0.39362 | -0.0004108 | 2.3064 | -0.0037613 | 995.1762 | 0.039735 | -1.0409 | 4.3025 | 1.0235
0.014 | 50.6819 | 5000 | 5.7124 | 258.2933 | 1033.1733 | 329.7816 | 315 | 295 | 296.8372 | 18.1628 | 1066.4883 | 7.6075 | 4180.6445 | 994.4379 |  |  |  | -144.2437 | 10.5287 | -0.031257 | 2.9456e-05 | 17554.4539 | -125.6923 | 0.39362 | -0.0004108 | 2.3064 | -0.0037613 | 995.1762 | 0.039735 | -1.0409 | 4.3025 | 1.0235
0.02 | 72.42 | 5000 | 5.7124 | 258.2933 | 1033.1733 | 531.1698 | 315 | 295 | 298.7352 | 16.2648 | 1363.2713 | 9.6933 | 4180.1252 | 994.1999 |  |  |  | -144.2437 | 10.5287 | -0.031257 | 2.9456e-05 | 17554.4539 | -125.6923 | 0.39362 | -0.0004108 | 2.3064 | -0.0037613 | 995.1762 | 0.039735 | -1.0409 | 4.3025 | 1.0235
0.026 | 94.1683 | 5000 | 5.7124 | 258.2933 | 1033.1733 | 768.59 | 315 | 295 | 300.4808 | 14.5192 | 1581.1567 | 11.2163 | 4179.7287 | 993.9655 |  |  |  | -144.2437 | 10.5287 | -0.031257 | 2.9456e-05 | 17554.4539 | -125.6923 | 0.39362 | -0.0004108 | 2.3064 | -0.0037613 | 995.1762 | 0.039735 | -1.0409 | 4.3025 | 1.0235
0.032 | 115.924 | 5000 | 5.7124 | 258.2933 | 1033.1733 | 1042.0421 | 315 | 295 | 301.9702 | 13.0298 | 1745.6782 | 12.3612 | 4179.4468 | 993.7542 |  |  |  | -144.2437 | 10.5287 | -0.031257 | 2.9456e-05 | 17554.4539 | -125.6923 | 0.39362 | -0.0004108 | 2.3064 | -0.0037613 | 995.1762 | 0.039735 | -1.0409 | 4.3025 | 1.0235
0.038 | 137.6854 | 5000 | 5.7124 | 258.2933 | 1033.1733 | 1351.5261 | 315 | 295 | 303.2195 | 11.7805 | 1873.5895 | 13.2481 | 4179.2472 | 993.5691 |  |  |  | -144.2437 | 10.5287 | -0.031257 | 2.9456e-05 | 17554.4539 | -125.6923 | 0.39362 | -0.0004108 | 2.3064 | -0.0037613 | 995.1762 | 0.039735 | -1.0409 | 4.3025 | 1.0235
0.044 | 159.4511 | 5000 | 5.7124 | 258.2933 | 1033.1733 | 1697.0421 | 315 | 295 | 304.269 | 10.731 | 1975.6198 | 13.9534 | 4179.1038 | 993.4082 |  |  |  | -144.2437 | 10.5287 | -0.031257 | 2.9456e-05 | 17554.4539 | -125.6923 | 0.39362 | -0.0004108 | 2.3064 | -0.0037613 | 995.1762 | 0.039735 | -1.0409 | 4.3025 | 1.0235
0.05 | 181.2199 | 5000 | 5.7124 | 258.2933 | 1033.1733 | 2078.59 | 315 | 295 | 305.1569 | 9.8431 | 2058.7898 | 14.5269 | 4178.9985 | 993.2683 |  |  |  | -144.2437 | 10.5287 | -0.031257 | 2.9456e-05 | 17554.4539 | -125.6923 | 0.39362 | -0.0004108 | 2.3064 | -0.0037613 | 995.1762 | 0.039735 | -1.0409 | 4.3025 | 1.0235
0.056 | 202.9913 | 5000 | 5.7124 | 258.2933 | 1033.1733 | 2496.1698 | 315 | 295 | 305.915 | 9.085 | 2127.835 | 15.0018 | 4178.9195 | 993.1462 |  |  |  | -144.2437 | 10.5287 | -0.031257 | 2.9456e-05 | 17554.4539 | -125.6923 | 0.39362 | -0.0004108 | 2.3064 | -0.0037613 | 995.1762 | 0.039735 | -1.0409 | 4.3025 | 1.0235
0.062 | 224.7646 | 5000 | 5.7124 | 258.2933 | 1033.1733 | 2949.7816 | 315 | 295 | 306.5683 | 8.4317 | 2186.047 | 15.4014 | 4178.8592 | 993.039 |  |  |  | -144.2437 | 10.5287 | -0.031257 | 2.9456e-05 | 17554.4539 | -125.6923 | 0.39362 | -0.0004108 | 2.3064 | -0.0037613 | 995.1762 | 0.039735 | -1.0409 | 4.3025 | 1.0235
0.068 | 246.5395 | 5000 | 5.7124 | 258.2933 | 1033.1733 | 3439.4254 | 315 | 295 | 307.1362 | 7.8638 | 2235.7771 | 15.7421 | 4178.8123 | 992.9444 |  |  |  | -144.2437 | 10.5287 | -0.031257 | 2.9456e-05 | 17554.4539 | -125.6923 | 0.39362 | -0.0004108 | 2.3064 | -0.0037613 | 995.1762 | 0.039735 | -1.0409 | 4.3025 | 1.0235
0.074 | 268.3146 | 5000 | 5.7124 | 258.2933 | 1033.1733 | 3965.101 | 315 | 295 | 307.6106 | 7.3894 | 2276.7371 | 16.0223 | 4178.7768 | 992.8644 |  |  |  | -144.2437 | 10.5287 | -0.031257 | 2.9456e-05 | 17554.4539 | -125.6923 | 0.39362 | -0.0004108 | 2.3064 | -0.0037613 | 995.1762 | 0.039735 | -1.0409 | 4.3025 | 1.0235
0.008 | 28.9557 | 5500 | 6.3067 | 285.1649 | 1140.6595 | 164.4254 | 315 | 295 | 295.2662 | 19.7338 | 671.412 | 4.569 | 4181.1498 | 994.6213 |  |  |  | -144.2437 | 10.5287 | -0.031257 | 2.9456e-05 | 17554.4539 | -125.6923 | 0.39362 | -0.0004108 | 2.3064 | -0.0037613 | 995.1762 | 0.039735 | -1.0409 | 4.3025 | 1.0235
0.014 | 50.6809 | 5500 | 6.3067 | 285.1649 | 1140.6595 | 329.7816 | 315 | 295 | 296.6698 | 18.3302 | 1090.0073 | 7.3822 | 4180.695 | 994.4581 |  |  |  | -144.2437 | 10.5287 | -0.031257 | 2.9456e-05 | 17554.4539 | -125.6923 | 0.39362 | -0.0004108 | 2.3064 | -0.0037613 | 995.1762 | 0.039735 | -1.0409 | 4.3025 | 1.0235
0.02 | 72.4177 | 5500 | 6.3067 | 285.1649 | 1140.6595 | 531.1698 | 315 | 295 | 298.4916 | 16.5084 | 1401.3044 | 9.4584 | 4180.1865 | 994.2315 |  |  |  | -144.2437 | 10.5287 | -0.031257 | 2.9456e-05 | 17554.4539 | -125.6923 | 0.39362 | -0.0004108 | 2.3064 | -0.0037613 | 995.1762 | 0.039735 | -1.0409 | 4.3025 | 1.0235
0.026 | 94.1646 | 5500 | 6.3067 | 285.1649 | 1140.6595 | 768.59 | 315 | 295 | 300.2022 | 14.7978 | 1632.0402 | 10.9886 | 4179.787 | 994.0039 |  |  |  | -144.2437 | 10.5287 | -0.031257 | 2.9456e-05 | 17554.4539 | -125.6923 | 0.39362 | -0.0004108 | 2.3064 | -0.0037613 | 995.1762 | 0.039735 | -1.0409 | 4.3025 | 1.0235
0.032 | 115.9191 | 5500 | 6.3067 | 285.1649 | 1140.6595 | 1042.0421 | 315 | 295 | 301.6795 | 13.3205 | 1807.3742 | 12.1461 | 4179.4979 | 993.7962 |  |  |  | -144.2437 | 10.5287 | -0.031257 | 2.9456e-05 | 17554.4539 | -125.6923 | 0.39362 | -0.0004108 | 2.3064 | -0.0037613 | 995.1762 | 0.039735 | -1.0409 | 4.3025 | 1.0235
0.038 | 137.6794 | 5500 | 6.3067 | 285.1649 | 1140.6595 | 1351.5261 | 315 | 295 | 302.929 | 12.071 | 1944.3041 | 13.0468 | 4179.2908 | 993.6128 |  |  |  | -144.2437 | 10.5287 | -0.031257 | 2.9456e-05 | 17554.4539 | -125.6923 | 0.39362 | -0.0004108 | 2.3064 | -0.0037613 | 995.1762 | 0.039735 | -1.0409 | 4.3025 | 1.0235
0.044 | 159.444 | 5500 | 6.3067 | 285.1649 | 1140.6595 | 1697.0421 | 315 | 295 | 303.9845 | 11.0155 | 2053.8919 | 13.7654 | 4179.1406 | 993.4523 |  |  |  | -144.2437 | 10.5287 | -0.031257 | 2.9456e-05 | 17554.4539 | -125.6923 | 0.39362 | -0.0004108 | 2.3064 | -0.0037613 | 995.1762 | 0.039735 | -1.0409 | 4.3025 | 1.0235
0.05 | 181.2119 | 5500 | 6.3067 | 285.1649 | 1140.6595 | 2078.59 | 315 | 295 | 304.8814 | 10.1186 | 2143.4519 | 14.351 | 4179.0296 | 993.3121 |  |  |  | -144.2437 | 10.5287 | -0.031257 | 2.9456e-05 | 17554.4539 | -125.6923 | 0.39362 | -0.0004108 | 2.3064 | -0.0037613 | 995.1762 | 0.039735 | -1.0409 | 4.3025 | 1.0235
0.056 | 202.9825 | 5500 | 6.3067 | 285.1649 | 1140.6595 | 2496.1698 | 315 | 295 | 305.6497 | 9.3503 | 2217.9535 | 14.837 | 4178.946 | 993.1892 |  |  |  | -144.2437 | 10.5287 | -0.031257 | 2.9456e-05 | 17554.4539 | -125.6923 | 0.39362 | -0.0004108 | 2.3064 | -0.0037613 | 995.1762 | 0.039735 | -1.0409 | 4.3025 | 1.0235
0.062 | 224.7551 | 5500 | 6.3067 | 285.1649 | 1140.6595 | 2949.7816 | 315 | 295 | 306.3136 | 8.6864 | 2280.8702 | 15.2466 | 4178.8819 | 993.081 |  |  |  | -144.2437 | 10.5287 | -0.031257 | 2.9456e-05 | 17554.4539 | -125.6923 | 0.39362 | -0.0004108 | 2.3064 | -0.0037613 | 995.1762 | 0.039735 | -1.0409 | 4.3025 | 1.0235
0.068 | 246.5293 | 5500 | 6.3067 | 285.1649 | 1140.6595 | 3439.4254 | 315 | 295 | 306.8919 | 8.1081 | 2334.6936 | 15.5963 | 4178.8318 | 992.9853 |  |  |  | -144.2437 | 10.5287 | -0.031257 | 2.9456e-05 | 17554.4539 | -125.6923 | 0.39362 | -0.0004108 | 2.3064 | -0.0037613 | 995.1762 | 0.039735 | -1.0409 | 4.3025 | 1.0235
0.074 | 268.3039 | 5500 | 6.3067 | 285.1649 | 1140.6595 | 3965.101 | 315 | 295 | 307.3759 | 7.6241 | 2379.0756 | 15.8842 | 4178.7939 | 992.9041 |  |  |  | -144.2437 | 10.5287 | -0.031257 | 2.9456e-05 | 17554.4539 | -125.6923 | 0.39362 | -0.0004108 | 2.3064 | -0.0037613 | 995.1762 | 0.039735 | -1.0409 | 4.3025 | 1.0235
0.008 | 28.9556 | 6000 | 6.901 | 312.0364 | 1248.1458 | 164.4254 | 315 | 295 | 295.2275 | 19.7725 | 680.0632 | 4.4172 | 4181.1632 | 994.6257 |  |  |  | -144.2437 | 10.5287 | -0.031257 | 2.9456e-05 | 17554.4539 | -125.6923 | 0.39362 | -0.0004108 | 2.3064 | -0.0037613 | 995.1762 | 0.039735 | -1.0409 | 4.3025 | 1.0235
0.014 | 50.68 | 6000 | 6.901 | 312.0364 | 1248.1458 | 329.7816 | 315 | 295 | 296.5247 | 18.4753 | 1110.6264 | 7.1779 | 4180.7394 | 994.4754 |  |  |  | -144.2437 | 10.5287 | -0.031257 | 2.9456e-05 | 17554.4539 | -125.6923 | 0.39362 | -0.0004108 | 2.3064 | -0.0037613 | 995.1762 | 0.039735 | -1.0409 | 4.3025 | 1.0235
0.02 | 72.4157 | 6000 | 6.901 | 312.0364 | 1248.1458 | 531.1698 | 315 | 295 | 298.2746 | 16.7254 | 1435.2382 | 9.2429 | 4180.2424 | 994.2593 |  |  |  | -144.2437 | 10.5287 | -0.031257 | 2.9456e-05 | 17554.4539 | -125.6923 | 0.39362 | -0.0004108 | 2.3064 | -0.0037613 | 995.1762 | 0.039735 | -1.0409 | 4.3025 | 1.0235
0.026 | 94.1614 | 6000 | 6.901 | 312.0364 | 1248.1458 | 768.59 | 315 | 295 | 299.9502 | 15.0498 | 1677.9913 | 10.7783 | 4179.8414 | 994.0383 |  |  |  | -144.2437 | 10.5287 | -0.031257 | 2.9456e-05 | 17554.4539 | -125.6923 | 0.39362 | -0.0004108 | 2.3064 | -0.0037613 | 995.1762 | 0.039735 | -1.0409 | 4.3025 | 1.0235
0.032 | 115.9147 | 6000 | 6.901 | 312.0364 | 1248.1458 | 1042.0421 | 315 | 295 | 301.4142 | 13.5858 | 1863.5572 | 11.9465 | 4179.5462 | 993.8343 |  |  |  | -144.2437 | 10.5287 | -0.031257 | 2.9456e-05 | 17554.4539 | -125.6923 | 0.39362 | -0.0004108 | 2.3064 | -0.0037613 | 995.1762 | 0.039735 | -1.0409 | 4.3025 | 1.0235
0.038 | 137.6739 | 6000 | 6.901 | 312.0364 | 1248.1458 | 1351.5261 | 315 | 295 | 302.6619 | 12.3381 | 2009.0897 | 12.8593 | 4179.3323 | 993.6526 |  |  |  | -144.2437 | 10.5287 | -0.031257 | 2.9456e-05 | 17554.4539 | -125.6923 | 0.39362 | -0.0004108 | 2.3064 | -0.0037613 | 995.1762 | 0.039735 | -1.0409 | 4.3025 | 1.0235
0.044 | 159.4375 | 6000 | 6.901 | 312.0364 | 1248.1458 | 1697.0421 | 315 | 295 | 303.7217 | 11.2783 | 2125.9281 | 13.5897 | 4179.1759 | 993.4927 |  |  |  | -144.2437 | 10.5287 | -0.031257 | 2.9456e-05 | 17554.4539 | -125.6923 | 0.39362 | -0.0004108 | 2.3064 | -0.0037613 | 995.1762 | 0.039735 | -1.0409 | 4.3025 | 1.0235
0.05 | 181.2046 | 6000 | 6.901 | 312.0364 | 1248.1458 | 2078.59 | 315 | 295 | 304.626 | 10.374 | 2221.6448 | 14.1864 | 4179.0597 | 993.3524 |  |  |  | -144.2437 | 10.5287 | -0.031257 | 2.9456e-05 | 17554.4539 | -125.6923 | 0.39362 | -0.0004108 | 2.3064 | -0.0037613 | 995.1762 | 0.039735 | -1.0409 | 4.3025 | 1.0235
0.056 | 202.9744 | 6000 | 6.901 | 312.0364 | 1248.1458 | 2496.1698 | 315 | 295 | 305.4031 | 9.5969 | 2301.4217 | 14.6825 | 4178.9717 | 993.2289 |  |  |  | -144.2437 | 10.5287 | -0.031257 | 2.9456e-05 | 17554.4539 | -125.6923 | 0.39362 | -0.0004108 | 2.3064 | -0.0037613 | 995.1762 | 0.039735 | -1.0409 | 4.3025 | 1.0235
0.062 | 224.7463 | 6000 | 6.901 | 312.0364 | 1248.1458 | 2949.7816 | 315 | 295 | 306.0762 | 8.9238 | 2368.899 | 15.1012 | 4178.904 | 993.1199 |  |  |  | -144.2437 | 10.5287 | -0.031257 | 2.9456e-05 | 17554.4539 | -125.6923 | 0.39362 | -0.0004108 | 2.3064 | -0.0037613 | 995.1762 | 0.039735 | -1.0409 | 4.3025 | 1.0235
0.068 | 246.5199 | 6000 | 6.901 | 312.0364 | 1248.1458 | 3439.4254 | 315 | 295 | 306.6639 | 8.3361 | 2426.6994 | 15.4592 | 4178.851 | 993.0232 |  |  |  | -144.2437 | 10.5287 | -0.031257 | 2.9456e-05 | 17554.4539 | -125.6923 | 0.39362 | -0.0004108 | 2.3064 | -0.0037613 | 995.1762 | 0.039735 | -1.0409 | 4.3025 | 1.0235
0.074 | 268.2939 | 6000 | 6.901 | 312.0364 | 1248.1458 | 3965.101 | 315 | 295 | 307.1565 | 7.8435 | 2474.412 | 15.7541 | 4178.8107 | 992.941 |  |  |  | -144.2437 | 10.5287 | -0.031257 | 2.9456e-05 | 17554.4539 | -125.6923 | 0.39362 | -0.0004108 | 2.3064 | -0.0037613 | 995.1762 | 0.039735 | -1.0409 | 4.3025 | 1.0235
29 |  |  | 50.8 |  | 72.5 |  | 94.4 |  | 116.1 |  | 137.9 |  | 159.9 |  | 181.5 |  | 203.1
0.008 |  |  | 0.014 |  | 0.02 |  | 0.026 |  | 0.032 |  | 0.038 |  | 0.044 |  | 0.05 |  | 0.056
rpm | W | K/W | W | K/W | W | K/W | W | K/W | W | K/W | W | K/W | W | K/W | W | K/W | W | K/W
0 | 53.9963 | 0.3704 | 72.4853 | 0.27592 | 82.5959 | 0.24214 | 88.8958 | 0.22498 | 93.1833 | 0.21463 | 96.2859 | 0.20771 | 98.6338 | 0.20277 | 100.4719 | 0.19906 | 101.9498 | 0.19617
400 | 129.9931 | 0.15385 | 181.1382 | 0.11041 | 210.5019 | 0.095011 | 229.2562 | 0.087239 | 242.2119 | 0.082572 | 251.6814 | 0.079466 | 258.899 | 0.07725 | 264.5802 | 0.075591 | 269.1673 | 0.074303
600 | 259.4153 | 0.077096 | 353.8113 | 0.056527 | 406.5589 | 0.049193 | 439.8047 | 0.045475 | 462.5956 | 0.043234 | 479.1715 | 0.041739 | 491.7625 | 0.04067 | 501.6489 | 0.039869 | 509.6165 | 0.039245
800 | 333.0438 | 0.060052 | 462.1948 | 0.043272 | 536.0645 | 0.037309 | 583.1932 | 0.034294 | 615.7451 | 0.032481 | 639.5427 | 0.031272 | 657.688 | 0.03041 | 671.9769 | 0.029763 | 683.5193 | 0.02926
1000 | 385.5397 | 0.051875 | 545.2303 | 0.036682 | 638.9609 | 0.031301 | 699.5763 | 0.028589 | 741.7945 | 0.026962 | 772.8347 | 0.025879 | 796.6004 | 0.025107 | 815.3744 | 0.024529 | 830.5776 | 0.02408
1200 | 427.8707 | 0.046743 | 614.7761 | 0.032532 | 726.9825 | 0.027511 | 800.4207 | 0.024987 | 851.9503 | 0.023476 | 890.0288 | 0.022471 | 919.2908 | 0.021756 | 942.4719 | 0.021221 | 961.2857 | 0.020805
1500 | 474.7553 | 0.042127 | 694.8281 | 0.028784 | 830.5901 | 0.024079 | 920.759 | 0.021721 | 984.6086 | 0.020313 | 1032.0869 | 0.019378 | 1068.739 | 0.018714 | 1097.8756 | 0.018217 | 1121.5882 | 0.017832
2000 | 530.3828 | 0.037709 | 795.2649 | 0.025149 | 964.9515 | 0.020726 | 1080.019 | 0.018518 | 1162.569 | 0.017203 | 1224.5044 | 0.016333 | 1272.6306 | 0.015715 | 1311.0801 | 0.015255 | 1342.4956 | 0.014898
2500 | 568.4714 | 0.035182 | 868.2154 | 0.023036 | 1066.1865 | 0.018758 | 1202.7694 | 0.016628 | 1301.8299 | 0.015363 | 1376.7142 | 0.014527 | 1435.2236 | 0.013935 | 1482.166 | 0.013494 | 1520.6486 | 0.013152
3000 | 596.7538 | 0.033515 | 924.9063 | 0.021624 | 1147.2979 | 0.017432 | 1303.0315 | 0.015349 | 1417.0613 | 0.014114 | 1503.8312 | 0.013299 | 1571.9557 | 0.012723 | 1626.815 | 0.012294 | 1671.9197 | 0.011962
3500 | 618.3746 | 0.032343 | 970.1219 | 0.020616 | 1213.904 | 0.016476 | 1386.8891 | 0.014421 | 1514.6335 | 0.013205 | 1612.4164 | 0.012404 | 1689.5221 | 0.011838 | 1751.8214 | 0.011417 | 1803.1789 | 0.011092
4000 | 635.5131 | 0.031471 | 1007.707 | 0.019847 | 1271.0488 | 0.015735 | 1460.2542 | 0.013696 | 1601.1099 | 0.012491 | 1709.538 | 0.011699 | 1795.3935 | 0.01114 | 1864.9838 | 0.010724 | 1922.4966 | 0.010403
4500 | 649.5986 | 0.030788 | 1039.3732 | 0.019242 | 1320.2515 | 0.015149 | 1524.3401 | 0.01312 | 1677.3979 | 0.011923 | 1795.8277 | 0.011137 | 1889.9605 | 0.010582 | 1966.4836 | 0.01017 | 2029.8732 | 0.0098528
5000 | 661.3843 | 0.03024 | 1066.4883 | 0.018753 | 1363.2713 | 0.014671 | 1581.1567 | 0.012649 | 1745.6782 | 0.011457 | 1873.5895 | 0.010675 | 1975.6198 | 0.010123 | 2058.7898 | 0.0097144 | 2127.835 | 0.0093992
5500 | 671.412 | 0.029788 | 1090.0073 | 0.018349 | 1401.3044 | 0.014272 | 1632.0402 | 0.012255 | 1807.3742 | 0.011066 | 1944.3041 | 0.010286 | 2053.8919 | 0.0097376 | 2143.4519 | 0.0093307 | 2217.9535 | 0.0090173
6000 | 680.0632 | 0.029409 | 1110.6264 | 0.018008 | 1435.2382 | 0.013935 | 1677.9913 | 0.011919 | 1863.5572 | 0.010732 | 2009.0897 | 0.0099548 | 2125.9281 | 0.0094077 | 2221.6448 | 0.0090023 | 2301.4217 | 0.0086903

## 2,5 mm 2x F12
kg/s | L/h | min^-1 | m/s | m³/h | Gesamt [m³/h] | dp Fluid [Pa] | Tin [K] | TAmbient [K] | Tout_avg | dTFluid [K] | P [W] | Log dT [K] | cp [J/kg * K] | ρ [kg/m³]
0 | 0 | 0 | 0 | 0 | 0 | 0 | 315 | 295 |  |  | 0 |  | 4180 | 991.5 |  |  |  | -144.2437 | 10.5287 | -0.031257 | 2.9456e-05 | 17554.4539 | -125.6923 | 0.39362 | -0.0004108 | 2.3064 | -0.0037613 | 995.1762 | 0.039735 | -1.0409 | 4.3025 | 1.0235 | 1.0235
0.008 | 28.9667 | 0 | 0.090499 | 4.092 | 16.368 | 164.4254 | 315 | 295 | 298.3775 | 16.6225 | 53.9963 | 9.3458 | 4180.2158 | 994.2461 |  |  |  | -144.2437 | 10.5287 | -0.031257 | 2.9456e-05 | 17554.4539 | -125.6923 | 0.39362 | -0.0004108 | 2.3064 | -0.0037613 | 995.1762 | 0.039735 | -1.0409 | 4.3025 | 1.0235 | 1.0235
0.014 | 50.7187 | 0 | 0.090499 | 4.092 | 16.368 | 329.7816 | 315 | 295 | 302.2267 | 12.7733 | 72.4853 | 12.5481 | 4179.4031 | 993.7168 |  |  |  | -144.2437 | 10.5287 | -0.031257 | 2.9456e-05 | 17554.4539 | -125.6923 | 0.39362 | -0.0004108 | 2.3064 | -0.0037613 | 995.1762 | 0.039735 | -1.0409 | 4.3025 | 1.0235 | 1.0235
0.02 | 72.4838 | 0 | 0.090499 | 4.092 | 16.368 | 531.1698 | 315 | 295 | 304.8001 | 10.1999 | 82.5959 | 14.2988 | 4179.0391 | 993.3249 |  |  |  | -144.2437 | 10.5287 | -0.031257 | 2.9456e-05 | 17554.4539 | -125.6923 | 0.39362 | -0.0004108 | 2.3064 | -0.0037613 | 995.1762 | 0.039735 | -1.0409 | 4.3025 | 1.0235 | 1.0235
0.026 | 94.2558 | 0 | 0.090499 | 4.092 | 16.368 | 768.59 | 315 | 295 | 306.5488 | 8.4512 | 88.8958 | 15.3896 | 4178.8609 | 993.0423 |  |  |  | -144.2437 | 10.5287 | -0.031257 | 2.9456e-05 | 17554.4539 | -125.6923 | 0.39362 | -0.0004108 | 2.3064 | -0.0037613 | 995.1762 | 0.039735 | -1.0409 | 4.3025 | 1.0235 | 1.0235
0.032 | 116.0317 | 0 | 0.090499 | 4.092 | 16.368 | 1042.0421 | 315 | 295 | 307.7979 | 7.2021 | 93.1833 | 16.1319 | 4178.7637 | 992.8325 |  |  |  | -144.2437 | 10.5287 | -0.031257 | 2.9456e-05 | 17554.4539 | -125.6923 | 0.39362 | -0.0004108 | 2.3064 | -0.0037613 | 995.1762 | 0.039735 | -1.0409 | 4.3025 | 1.0235 | 1.0235
0.038 | 137.8099 | 0 | 0.090499 | 4.092 | 16.368 | 1351.5261 | 315 | 295 | 308.7301 | 6.2699 | 96.2859 | 16.669 | 4178.7058 | 992.6718 |  |  |  | -144.2437 | 10.5287 | -0.031257 | 2.9456e-05 | 17554.4539 | -125.6923 | 0.39362 | -0.0004108 | 2.3064 | -0.0037613 | 995.1762 | 0.039735 | -1.0409 | 4.3025 | 1.0235 | 1.0235
0.044 | 159.5897 | 0 | 0.090499 | 4.092 | 16.368 | 1697.0421 | 315 | 295 | 309.4509 | 5.5491 | 98.6338 | 17.0754 | 4178.6689 | 992.5452 |  |  |  | -144.2437 | 10.5287 | -0.031257 | 2.9456e-05 | 17554.4539 | -125.6923 | 0.39362 | -0.0004108 | 2.3064 | -0.0037613 | 995.1762 | 0.039735 | -1.0409 | 4.3025 | 1.0235 | 1.0235
0.05 | 181.3706 | 0 | 0.090499 | 4.092 | 16.368 | 2078.59 | 315 | 295 | 310.0242 | 4.9758 | 100.4719 | 17.3936 | 4178.6441 | 992.4431 |  |  |  | -144.2437 | 10.5287 | -0.031257 | 2.9456e-05 | 17554.4539 | -125.6923 | 0.39362 | -0.0004108 | 2.3064 | -0.0037613 | 995.1762 | 0.039735 | -1.0409 | 4.3025 | 1.0235 | 1.0235
0.056 | 203.1523 | 0 | 0.090499 | 4.092 | 16.368 | 2496.1698 | 315 | 295 | 310.4907 | 4.5093 | 101.9498 | 17.6494 | 4178.6268 | 992.359 |  |  |  | -144.2437 | 10.5287 | -0.031257 | 2.9456e-05 | 17554.4539 | -125.6923 | 0.39362 | -0.0004108 | 2.3064 | -0.0037613 | 995.1762 | 0.039735 | -1.0409 | 4.3025 | 1.0235 | 1.0235
0.062 | 224.9345 | 0 | 0.090499 | 4.092 | 16.368 | 2949.7816 | 315 | 295 | 310.8776 | 4.1224 | 103.1638 | 17.8596 | 4178.6142 | 992.2887 |  |  |  | -144.2437 | 10.5287 | -0.031257 | 2.9456e-05 | 17554.4539 | -125.6923 | 0.39362 | -0.0004108 | 2.3064 | -0.0037613 | 995.1762 | 0.039735 | -1.0409 | 4.3025 | 1.0235 | 1.0235
0.068 | 246.7172 | 0 | 0.090499 | 4.092 | 16.368 | 3439.4254 | 315 | 295 | 311.2036 | 3.7964 | 104.1786 | 18.0352 | 4178.6049 | 992.229 |  |  |  | -144.2437 | 10.5287 | -0.031257 | 2.9456e-05 | 17554.4539 | -125.6923 | 0.39362 | -0.0004108 | 2.3064 | -0.0037613 | 995.1762 | 0.039735 | -1.0409 | 4.3025 | 1.0235 | 1.0235
0.074 | 268.4997 | 0 | 0.090499 | 4.092 | 16.368 | 3965.101 | 315 | 295 | 311.469 | 3.531 | 104.9997 | 18.1774 | 4178.598 | 992.1801 |  |  |  | -144.2437 | 10.5287 | -0.031257 | 2.9456e-05 | 17554.4539 | -125.6923 | 0.39362 | -0.0004108 | 2.3064 | -0.0037613 | 995.1762 | 0.039735 | -1.0409 | 4.3025 | 1.0235 | 1.0235
0.008 | 28.9642 | 400 | 0.38179 | 17.263 | 69.052 | 164.4254 | 315 | 295 | 297.7074 | 17.2926 | 205.2171 | 8.6475 | 4180.3945 | 994.331 |  |  |  | -144.2437 | 10.5287 | -0.031257 | 2.9456e-05 | 17554.4539 | -125.6923 | 0.39362 | -0.0004108 | 2.3064 | -0.0037613 | 995.1762 | 0.039735 | -1.0409 | 4.3025 | 1.0235 | 1.0235
0.014 | 50.7123 | 400 | 0.38179 | 17.263 | 69.052 | 329.7816 | 315 | 295 | 301.3623 | 13.6377 | 282.594 | 11.9071 | 4179.5558 | 993.8417 |  |  |  | -144.2437 | 10.5287 | -0.031257 | 2.9456e-05 | 17554.4539 | -125.6923 | 0.39362 | -0.0004108 | 2.3064 | -0.0037613 | 995.1762 | 0.039735 | -1.0409 | 4.3025 | 1.0235 | 1.0235
0.02 | 72.4743 | 400 | 0.38179 | 17.263 | 69.052 | 531.1698 | 315 | 295 | 303.9598 | 11.0402 | 326.3513 | 13.7489 | 4179.1438 | 993.4561 |  |  |  | -144.2437 | 10.5287 | -0.031257 | 2.9456e-05 | 17554.4539 | -125.6923 | 0.39362 | -0.0004108 | 2.3064 | -0.0037613 | 995.1762 | 0.039735 | -1.0409 | 4.3025 | 1.0235 | 1.0235
0.026 | 94.2438 | 400 | 0.38179 | 17.263 | 69.052 | 768.59 | 315 | 295 | 305.7764 | 9.2236 | 354.0906 | 14.9159 | 4178.9332 | 993.1687 |  |  |  | -144.2437 | 10.5287 | -0.031257 | 2.9456e-05 | 17554.4539 | -125.6923 | 0.39362 | -0.0004108 | 2.3064 | -0.0037613 | 995.1762 | 0.039735 | -1.0409 | 4.3025 | 1.0235 | 1.0235
0.032 | 116.0178 | 400 | 0.38179 | 17.263 | 69.052 | 1042.0421 | 315 | 295 | 307.0959 | 7.9041 | 373.1698 | 15.7181 | 4178.8154 | 992.9512 |  |  |  | -144.2437 | 10.5287 | -0.031257 | 2.9456e-05 | 17554.4539 | -125.6923 | 0.39362 | -0.0004108 | 2.3064 | -0.0037613 | 995.1762 | 0.039735 | -1.0409 | 4.3025 | 1.0235 | 1.0235
0.038 | 137.7946 | 400 | 0.38179 | 17.263 | 69.052 | 1351.5261 | 315 | 295 | 308.0917 | 6.9083 | 387.0756 | 16.3027 | 4178.7441 | 992.7822 |  |  |  | -144.2437 | 10.5287 | -0.031257 | 2.9456e-05 | 17554.4539 | -125.6923 | 0.39362 | -0.0004108 | 2.3064 | -0.0037613 | 995.1762 | 0.039735 | -1.0409 | 4.3025 | 1.0235 | 1.0235
0.044 | 159.5732 | 400 | 0.38179 | 17.263 | 69.052 | 1697.0421 | 315 | 295 | 308.8677 | 6.1323 | 397.6538 | 16.7472 | 4178.6982 | 992.6478 |  |  |  | -144.2437 | 10.5287 | -0.031257 | 2.9456e-05 | 17554.4539 | -125.6923 | 0.39362 | -0.0004108 | 2.3064 | -0.0037613 | 995.1762 | 0.039735 | -1.0409 | 4.3025 | 1.0235 | 1.0235
0.05 | 181.3532 | 400 | 0.38179 | 17.263 | 69.052 | 2078.59 | 315 | 295 | 309.4885 | 5.5115 | 405.9682 | 17.0964 | 4178.6672 | 992.5386 |  |  |  | -144.2437 | 10.5287 | -0.031257 | 2.9456e-05 | 17554.4539 | -125.6923 | 0.39362 | -0.0004108 | 2.3064 | -0.0037613 | 995.1762 | 0.039735 | -1.0409 | 4.3025 | 1.0235 | 1.0235
0.056 | 203.134 | 400 | 0.38179 | 17.263 | 69.052 | 2496.1698 | 315 | 295 | 309.996 | 5.004 | 412.6741 | 17.3781 | 4178.6453 | 992.4481 |  |  |  | -144.2437 | 10.5287 | -0.031257 | 2.9456e-05 | 17554.4539 | -125.6923 | 0.39362 | -0.0004108 | 2.3064 | -0.0037613 | 995.1762 | 0.039735 | -1.0409 | 4.3025 | 1.0235 | 1.0235
0.062 | 224.9156 | 400 | 0.38179 | 17.263 | 69.052 | 2949.7816 | 315 | 295 | 310.4184 | 4.5816 | 418.1965 | 17.61 | 4178.6293 | 992.3721 |  |  |  | -144.2437 | 10.5287 | -0.031257 | 2.9456e-05 | 17554.4539 | -125.6923 | 0.39362 | -0.0004108 | 2.3064 | -0.0037613 | 995.1762 | 0.039735 | -1.0409 | 4.3025 | 1.0235 | 1.0235
0.068 | 246.6978 | 400 | 0.38179 | 17.263 | 69.052 | 3439.4254 | 315 | 295 | 310.7753 | 4.2247 | 422.823 | 17.8042 | 4178.6174 | 992.3073 |  |  |  | -144.2437 | 10.5287 | -0.031257 | 2.9456e-05 | 17554.4539 | -125.6923 | 0.39362 | -0.0004108 | 2.3064 | -0.0037613 | 995.1762 | 0.039735 | -1.0409 | 4.3025 | 1.0235 | 1.0235
0.074 | 268.4796 | 400 | 0.38179 | 17.263 | 69.052 | 3965.101 | 315 | 295 | 311.0666 | 3.9334 | 426.5726 | 17.9616 | 4178.6087 | 992.2541 |  |  |  | -144.2437 | 10.5287 | -0.031257 | 2.9456e-05 | 17554.4539 | -125.6923 | 0.39362 | -0.0004108 | 2.3064 | -0.0037613 | 995.1762 | 0.039735 | -1.0409 | 4.3025 | 1.0235 | 1.0235
0.008 | 28.9641 | 600 | 0.639 | 28.893 | 115.5719 | 164.4254 | 315 | 295 | 297.694 | 17.306 | 310.3454 | 8.6327 | 4180.3982 | 994.3327 |  |  |  | -144.2437 | 10.5287 | -0.031257 | 2.9456e-05 | 17554.4539 | -125.6923 | 0.39362 | -0.0004108 | 2.3064 | -0.0037613 | 995.1762 | 0.039735 | -1.0409 | 4.3025 | 1.0235 | 1.0235
0.014 | 50.7121 | 600 | 0.639 | 28.893 | 115.5719 | 329.7816 | 315 | 295 | 301.3409 | 13.6591 | 427.7909 | 11.8908 | 4179.5598 | 993.8447 |  |  |  | -144.2437 | 10.5287 | -0.031257 | 2.9456e-05 | 17554.4539 | -125.6923 | 0.39362 | -0.0004108 | 2.3064 | -0.0037613 | 995.1762 | 0.039735 | -1.0409 | 4.3025 | 1.0235 | 1.0235
0.02 | 72.474 | 600 | 0.639 | 28.893 | 115.5719 | 531.1698 | 315 | 295 | 303.9366 | 11.0634 | 494.3574 | 13.7335 | 4179.1469 | 993.4597 |  |  |  | -144.2437 | 10.5287 | -0.031257 | 2.9456e-05 | 17554.4539 | -125.6923 | 0.39362 | -0.0004108 | 2.3064 | -0.0037613 | 995.1762 | 0.039735 | -1.0409 | 4.3025 | 1.0235 | 1.0235
0.026 | 94.2435 | 600 | 0.639 | 28.893 | 115.5719 | 768.59 | 315 | 295 | 305.7536 | 9.2464 | 536.6258 | 14.9017 | 4178.9355 | 993.1724 |  |  |  | -144.2437 | 10.5287 | -0.031257 | 2.9456e-05 | 17554.4539 | -125.6923 | 0.39362 | -0.0004108 | 2.3064 | -0.0037613 | 995.1762 | 0.039735 | -1.0409 | 4.3025 | 1.0235 | 1.0235
0.032 | 116.0174 | 600 | 0.639 | 28.893 | 115.5719 | 1042.0421 | 315 | 295 | 307.0743 | 7.9257 | 565.7357 | 15.7052 | 4178.8171 | 992.9548 |  |  |  | -144.2437 | 10.5287 | -0.031257 | 2.9456e-05 | 17554.4539 | -125.6923 | 0.39362 | -0.0004108 | 2.3064 | -0.0037613 | 995.1762 | 0.039735 | -1.0409 | 4.3025 | 1.0235 | 1.0235
0.038 | 137.7941 | 600 | 0.639 | 28.893 | 115.5719 | 1351.5261 | 315 | 295 | 308.0713 | 6.9287 | 586.9747 | 16.2908 | 4178.7455 | 992.7857 |  |  |  | -144.2437 | 10.5287 | -0.031257 | 2.9456e-05 | 17554.4539 | -125.6923 | 0.39362 | -0.0004108 | 2.3064 | -0.0037613 | 995.1762 | 0.039735 | -1.0409 | 4.3025 | 1.0235 | 1.0235
0.044 | 159.5727 | 600 | 0.639 | 28.893 | 115.5719 | 1697.0421 | 315 | 295 | 308.8485 | 6.1515 | 603.1454 | 16.7363 | 4178.6993 | 992.6512 |  |  |  | -144.2437 | 10.5287 | -0.031257 | 2.9456e-05 | 17554.4539 | -125.6923 | 0.39362 | -0.0004108 | 2.3064 | -0.0037613 | 995.1762 | 0.039735 | -1.0409 | 4.3025 | 1.0235 | 1.0235
0.05 | 181.3526 | 600 | 0.639 | 28.893 | 115.5719 | 2078.59 | 315 | 295 | 309.4705 | 5.5295 | 615.8654 | 17.0864 | 4178.668 | 992.5418 |  |  |  | -144.2437 | 10.5287 | -0.031257 | 2.9456e-05 | 17554.4539 | -125.6923 | 0.39362 | -0.0004108 | 2.3064 | -0.0037613 | 995.1762 | 0.039735 | -1.0409 | 4.3025 | 1.0235 | 1.0235
0.056 | 203.1334 | 600 | 0.639 | 28.893 | 115.5719 | 2496.1698 | 315 | 295 | 309.979 | 5.021 | 626.1313 | 17.3687 | 4178.6459 | 992.4512 |  |  |  | -144.2437 | 10.5287 | -0.031257 | 2.9456e-05 | 17554.4539 | -125.6923 | 0.39362 | -0.0004108 | 2.3064 | -0.0037613 | 995.1762 | 0.039735 | -1.0409 | 4.3025 | 1.0235 | 1.0235
0.062 | 224.915 | 600 | 0.639 | 28.893 | 115.5719 | 2949.7816 | 315 | 295 | 310.4024 | 4.5976 | 634.5903 | 17.6012 | 4178.6299 | 992.375 |  |  |  | -144.2437 | 10.5287 | -0.031257 | 2.9456e-05 | 17554.4539 | -125.6923 | 0.39362 | -0.0004108 | 2.3064 | -0.0037613 | 995.1762 | 0.039735 | -1.0409 | 4.3025 | 1.0235 | 1.0235
0.068 | 246.6971 | 600 | 0.639 | 28.893 | 115.5719 | 3439.4254 | 315 | 295 | 310.7602 | 4.2398 | 641.6809 | 17.796 | 4178.6179 | 992.3101 |  |  |  | -144.2437 | 10.5287 | -0.031257 | 2.9456e-05 | 17554.4539 | -125.6923 | 0.39362 | -0.0004108 | 2.3064 | -0.0037613 | 995.1762 | 0.039735 | -1.0409 | 4.3025 | 1.0235 | 1.0235
0.074 | 268.4789 | 600 | 0.639 | 28.893 | 115.5719 | 3965.101 | 315 | 295 | 311.0523 | 3.9477 | 647.4301 | 17.9539 | 4178.6091 | 992.2567 |  |  |  | -144.2437 | 10.5287 | -0.031257 | 2.9456e-05 | 17554.4539 | -125.6923 | 0.39362 | -0.0004108 | 2.3064 | -0.0037613 | 995.1762 | 0.039735 | -1.0409 | 4.3025 | 1.0235 | 1.0235
0.008 | 28.9624 | 800 | 0.89372 | 40.4104 | 161.6417 | 164.4254 | 315 | 295 | 297.2126 | 17.7874 | 373.5004 | 8.0794 | 4180.5341 | 994.3923 |  |  |  | -144.2437 | 10.5287 | -0.031257 | 2.9456e-05 | 17554.4539 | -125.6923 | 0.39362 | -0.0004108 | 2.3064 | -0.0037613 | 995.1762 | 0.039735 | -1.0409 | 4.3025 | 1.0235 | 1.0235
0.014 | 50.7073 | 800 | 0.89372 | 40.4104 | 161.6417 | 329.7816 | 315 | 295 | 300.6624 | 14.3376 | 525.8594 | 11.3621 | 4179.6916 | 993.9403 |  |  |  | -144.2437 | 10.5287 | -0.031257 | 2.9456e-05 | 17554.4539 | -125.6923 | 0.39362 | -0.0004108 | 2.3064 | -0.0037613 | 995.1762 | 0.039735 | -1.0409 | 4.3025 | 1.0235 | 1.0235
0.02 | 72.4664 | 800 | 0.89372 | 40.4104 | 161.6417 | 531.1698 | 315 | 295 | 303.2532 | 11.7468 | 614.7351 | 13.2713 | 4179.2423 | 993.564 |  |  |  | -144.2437 | 10.5287 | -0.031257 | 2.9456e-05 | 17554.4539 | -125.6923 | 0.39362 | -0.0004108 | 2.3064 | -0.0037613 | 995.1762 | 0.039735 | -1.0409 | 4.3025 | 1.0235 | 1.0235
0.026 | 94.2337 | 800 | 0.89372 | 40.4104 | 161.6417 | 768.59 | 315 | 295 | 305.1134 | 9.8866 | 672.0239 | 14.4992 | 4179.0033 | 993.2752 |  |  |  | -144.2437 | 10.5287 | -0.031257 | 2.9456e-05 | 17554.4539 | -125.6923 | 0.39362 | -0.0004108 | 2.3064 | -0.0037613 | 995.1762 | 0.039735 | -1.0409 | 4.3025 | 1.0235 | 1.0235
0.032 | 116.0059 | 800 | 0.89372 | 40.4104 | 161.6417 | 1042.0421 | 315 | 295 | 306.4856 | 8.5144 | 711.8449 | 15.3513 | 4178.8665 | 993.0527 |  |  |  | -144.2437 | 10.5287 | -0.031257 | 2.9456e-05 | 17554.4539 | -125.6923 | 0.39362 | -0.0004108 | 2.3064 | -0.0037613 | 995.1762 | 0.039735 | -1.0409 | 4.3025 | 1.0235 | 1.0235
0.038 | 137.7813 | 800 | 0.89372 | 40.4104 | 161.6417 | 1351.5261 | 315 | 295 | 307.5316 | 7.4684 | 741.0826 | 15.9759 | 4178.7825 | 992.8778 |  |  |  | -144.2437 | 10.5287 | -0.031257 | 2.9456e-05 | 17554.4539 | -125.6923 | 0.39362 | -0.0004108 | 2.3064 | -0.0037613 | 995.1762 | 0.039735 | -1.0409 | 4.3025 | 1.0235 | 1.0235
0.044 | 159.5588 | 800 | 0.89372 | 40.4104 | 161.6417 | 1697.0421 | 315 | 295 | 308.3526 | 6.6474 | 763.4459 | 16.4531 | 4178.7278 | 992.7373 |  |  |  | -144.2437 | 10.5287 | -0.031257 | 2.9456e-05 | 17554.4539 | -125.6923 | 0.39362 | -0.0004108 | 2.3064 | -0.0037613 | 995.1762 | 0.039735 | -1.0409 | 4.3025 | 1.0235 | 1.0235
0.05 | 181.3378 | 800 | 0.89372 | 40.4104 | 161.6417 | 2078.59 | 315 | 295 | 309.0129 | 5.9871 | 781.0986 | 16.8293 | 4178.6905 | 992.6224 |  |  |  | -144.2437 | 10.5287 | -0.031257 | 2.9456e-05 | 17554.4539 | -125.6923 | 0.39362 | -0.0004108 | 2.3064 | -0.0037613 | 995.1762 | 0.039735 | -1.0409 | 4.3025 | 1.0235 | 1.0235
0.056 | 203.1179 | 800 | 0.89372 | 40.4104 | 161.6417 | 2496.1698 | 315 | 295 | 309.555 | 5.445 | 795.3853 | 17.1335 | 4178.6641 | 992.5268 |  |  |  | -144.2437 | 10.5287 | -0.031257 | 2.9456e-05 | 17554.4539 | -125.6923 | 0.39362 | -0.0004108 | 2.3064 | -0.0037613 | 995.1762 | 0.039735 | -1.0409 | 4.3025 | 1.0235 | 1.0235
0.062 | 224.8989 | 800 | 0.89372 | 40.4104 | 161.6417 | 2949.7816 | 315 | 295 | 310.0077 | 4.9923 | 807.184 | 17.3845 | 4178.6448 | 992.446 |  |  |  | -144.2437 | 10.5287 | -0.031257 | 2.9456e-05 | 17554.4539 | -125.6923 | 0.39362 | -0.0004108 | 2.3064 | -0.0037613 | 995.1762 | 0.039735 | -1.0409 | 4.3025 | 1.0235 | 1.0235
0.068 | 246.6804 | 800 | 0.89372 | 40.4104 | 161.6417 | 3439.4254 | 315 | 295 | 310.3913 | 4.6087 | 817.0924 | 17.5952 | 4178.6303 | 992.377 |  |  |  | -144.2437 | 10.5287 | -0.031257 | 2.9456e-05 | 17554.4539 | -125.6923 | 0.39362 | -0.0004108 | 2.3064 | -0.0037613 | 995.1762 | 0.039735 | -1.0409 | 4.3025 | 1.0235 | 1.0235
0.074 | 268.4618 | 800 | 0.89372 | 40.4104 | 161.6417 | 3965.101 | 315 | 295 | 310.705 | 4.295 | 825.1389 | 17.7661 | 4178.6196 | 992.3201 |  |  |  | -144.2437 | 10.5287 | -0.031257 | 2.9456e-05 | 17554.4539 | -125.6923 | 0.39362 | -0.0004108 | 2.3064 | -0.0037613 | 995.1762 | 0.039735 | -1.0409 | 4.3025 | 1.0235 | 1.0235
0.008 | 28.9612 | 1000 | 1.1484 | 51.9279 | 207.7116 | 164.4254 | 315 | 295 | 296.8567 | 18.1433 | 420.3817 | 7.6331 | 4180.6387 | 994.4356 |  |  |  | -144.2437 | 10.5287 | -0.031257 | 2.9456e-05 | 17554.4539 | -125.6923 | 0.39362 | -0.0004108 | 2.3064 | -0.0037613 | 995.1762 | 0.039735 | -1.0409 | 4.3025 | 1.0235 | 1.0235
0.014 | 50.7034 | 1000 | 1.1484 | 51.9279 | 207.7116 | 329.7816 | 315 | 295 | 300.1191 | 14.8809 | 602.299 | 10.9198 | 4179.8048 | 994.0153 |  |  |  | -144.2437 | 10.5287 | -0.031257 | 2.9456e-05 | 17554.4539 | -125.6923 | 0.39362 | -0.0004108 | 2.3064 | -0.0037613 | 995.1762 | 0.039735 | -1.0409 | 4.3025 | 1.0235 | 1.0235
0.02 | 72.4602 | 1000 | 1.1484 | 51.9279 | 207.7116 | 531.1698 | 315 | 295 | 302.6882 | 12.3118 | 711.0639 | 12.8778 | 4179.3281 | 993.6487 |  |  |  | -144.2437 | 10.5287 | -0.031257 | 2.9456e-05 | 17554.4539 | -125.6923 | 0.39362 | -0.0004108 | 2.3064 | -0.0037613 | 995.1762 | 0.039735 | -1.0409 | 4.3025 | 1.0235 | 1.0235
0.026 | 94.2256 | 1000 | 1.1484 | 51.9279 | 207.7116 | 768.59 | 315 | 295 | 304.5748 | 10.4252 | 782.0939 | 14.1532 | 4179.0659 | 993.3604 |  |  |  | -144.2437 | 10.5287 | -0.031257 | 2.9456e-05 | 17554.4539 | -125.6923 | 0.39362 | -0.0004108 | 2.3064 | -0.0037613 | 995.1762 | 0.039735 | -1.0409 | 4.3025 | 1.0235 | 1.0235
0.032 | 115.9963 | 1000 | 1.1484 | 51.9279 | 207.7116 | 1042.0421 | 315 | 295 | 305.9849 | 9.0151 | 831.8661 | 15.045 | 4178.9127 | 993.1348 |  |  |  | -144.2437 | 10.5287 | -0.031257 | 2.9456e-05 | 17554.4539 | -125.6923 | 0.39362 | -0.0004108 | 2.3064 | -0.0037613 | 995.1762 | 0.039735 | -1.0409 | 4.3025 | 1.0235 | 1.0235
0.038 | 137.7705 | 1000 | 1.1484 | 51.9279 | 207.7116 | 1351.5261 | 315 | 295 | 307.0691 | 7.9309 | 868.6118 | 15.7021 | 4178.8175 | 992.9557 |  |  |  | -144.2437 | 10.5287 | -0.031257 | 2.9456e-05 | 17554.4539 | -125.6923 | 0.39362 | -0.0004108 | 2.3064 | -0.0037613 | 995.1762 | 0.039735 | -1.0409 | 4.3025 | 1.0235 | 1.0235
0.044 | 159.547 | 1000 | 1.1484 | 51.9279 | 207.7116 | 1697.0421 | 315 | 295 | 307.9252 | 7.0748 | 896.8306 | 16.2061 | 4178.7551 | 992.8108 |  |  |  | -144.2437 | 10.5287 | -0.031257 | 2.9456e-05 | 17554.4539 | -125.6923 | 0.39362 | -0.0004108 | 2.3064 | -0.0037613 | 995.1762 | 0.039735 | -1.0409 | 4.3025 | 1.0235 | 1.0235
0.05 | 181.3252 | 1000 | 1.1484 | 51.9279 | 207.7116 | 2078.59 | 315 | 295 | 308.617 | 6.383 | 919.1736 | 16.6045 | 4178.7122 | 992.6915 |  |  |  | -144.2437 | 10.5287 | -0.031257 | 2.9456e-05 | 17554.4539 | -125.6923 | 0.39362 | -0.0004108 | 2.3064 | -0.0037613 | 995.1762 | 0.039735 | -1.0409 | 4.3025 | 1.0235 | 1.0235
0.056 | 203.1046 | 1000 | 1.1484 | 51.9279 | 207.7116 | 2496.1698 | 315 | 295 | 309.1868 | 5.8132 | 937.2999 | 16.9274 | 4178.6817 | 992.5919 |  |  |  | -144.2437 | 10.5287 | -0.031257 | 2.9456e-05 | 17554.4539 | -125.6923 | 0.39362 | -0.0004108 | 2.3064 | -0.0037613 | 995.1762 | 0.039735 | -1.0409 | 4.3025 | 1.0235 | 1.0235
0.062 | 224.885 | 1000 | 1.1484 | 51.9279 | 207.7116 | 2949.7816 | 315 | 295 | 309.6641 | 5.3359 | 952.299 | 17.1943 | 4178.6592 | 992.5074 |  |  |  | -144.2437 | 10.5287 | -0.031257 | 2.9456e-05 | 17554.4539 | -125.6923 | 0.39362 | -0.0004108 | 2.3064 | -0.0037613 | 995.1762 | 0.039735 | -1.0409 | 4.3025 | 1.0235 | 1.0235
0.068 | 246.666 | 1000 | 1.1484 | 51.9279 | 207.7116 | 3439.4254 | 315 | 295 | 310.0694 | 4.9306 | 964.9156 | 17.4185 | 4178.6424 | 992.435 |  |  |  | -144.2437 | 10.5287 | -0.031257 | 2.9456e-05 | 17554.4539 | -125.6923 | 0.39362 | -0.0004108 | 2.3064 | -0.0037613 | 995.1762 | 0.039735 | -1.0409 | 4.3025 | 1.0235 | 1.0235
0.074 | 268.4469 | 1000 | 1.1484 | 51.9279 | 207.7116 | 3965.101 | 315 | 295 | 310.4015 | 4.5985 | 975.1751 | 17.6007 | 4178.6299 | 992.3752 |  |  |  | -144.2437 | 10.5287 | -0.031257 | 2.9456e-05 | 17554.4539 | -125.6923 | 0.39362 | -0.0004108 | 2.3064 | -0.0037613 | 995.1762 | 0.039735 | -1.0409 | 4.3025 | 1.0235 | 1.0235
0.008 | 28.9602 | 1200 | 1.407 | 63.6192 | 254.4769 | 164.4254 | 315 | 295 | 296.5908 | 18.4092 | 457.641 | 7.2721 | 4180.7191 | 994.4675 |  |  |  | -144.2437 | 10.5287 | -0.031257 | 2.9456e-05 | 17554.4539 | -125.6923 | 0.39362 | -0.0004108 | 2.3064 | -0.0037613 | 995.1762 | 0.039735 | -1.0409 | 4.3025 | 1.0235 | 1.0235
0.014 | 50.7004 | 1200 | 1.407 | 63.6192 | 254.4769 | 329.7816 | 315 | 295 | 299.6834 | 15.3166 | 665.1851 | 10.5508 | 4179.9006 | 994.0744 |  |  |  | -144.2437 | 10.5287 | -0.031257 | 2.9456e-05 | 17554.4539 | -125.6923 | 0.39362 | -0.0004108 | 2.3064 | -0.0037613 | 995.1762 | 0.039735 | -1.0409 | 4.3025 | 1.0235 | 1.0235
0.02 | 72.4552 | 1200 | 1.407 | 63.6192 | 254.4769 | 531.1698 | 315 | 295 | 302.2219 | 12.7781 | 791.9059 | 12.5446 | 4179.4039 | 993.7175 |  |  |  | -144.2437 | 10.5287 | -0.031257 | 2.9456e-05 | 17554.4539 | -125.6923 | 0.39362 | -0.0004108 | 2.3064 | -0.0037613 | 995.1762 | 0.039735 | -1.0409 | 4.3025 | 1.0235 | 1.0235
0.026 | 94.2189 | 1200 | 1.407 | 63.6192 | 254.4769 | 768.59 | 315 | 295 | 304.1234 | 10.8766 | 875.6009 | 13.8575 | 4179.1224 | 993.4308 |  |  |  | -144.2437 | 10.5287 | -0.031257 | 2.9456e-05 | 17554.4539 | -125.6923 | 0.39362 | -0.0004108 | 2.3064 | -0.0037613 | 995.1762 | 0.039735 | -1.0409 | 4.3025 | 1.0235 | 1.0235
0.032 | 115.9883 | 1200 | 1.407 | 63.6192 | 254.4769 | 1042.0421 | 315 | 295 | 305.5611 | 9.4389 | 934.6602 | 14.7816 | 4178.9552 | 993.2035 |  |  |  | -144.2437 | 10.5287 | -0.031257 | 2.9456e-05 | 17554.4539 | -125.6923 | 0.39362 | -0.0004108 | 2.3064 | -0.0037613 | 995.1762 | 0.039735 | -1.0409 | 4.3025 | 1.0235 | 1.0235
0.038 | 137.7614 | 1200 | 1.407 | 63.6192 | 254.4769 | 1351.5261 | 315 | 295 | 306.6749 | 8.3251 | 978.4717 | 15.4658 | 4178.85 | 993.0214 |  |  |  | -144.2437 | 10.5287 | -0.031257 | 2.9456e-05 | 17554.4539 | -125.6923 | 0.39362 | -0.0004108 | 2.3064 | -0.0037613 | 995.1762 | 0.039735 | -1.0409 | 4.3025 | 1.0235 | 1.0235
0.044 | 159.537 | 1200 | 1.407 | 63.6192 | 254.4769 | 1697.0421 | 315 | 295 | 307.5592 | 7.4408 | 1012.2344 | 15.9922 | 4178.7805 | 992.8731 |  |  |  | -144.2437 | 10.5287 | -0.031257 | 2.9456e-05 | 17554.4539 | -125.6923 | 0.39362 | -0.0004108 | 2.3064 | -0.0037613 | 995.1762 | 0.039735 | -1.0409 | 4.3025 | 1.0235 | 1.0235
0.05 | 181.3145 | 1200 | 1.407 | 63.6192 | 254.4769 | 2078.59 | 315 | 295 | 308.2766 | 6.7234 | 1039.0385 | 16.4094 | 4178.7325 | 992.7504 |  |  |  | -144.2437 | 10.5287 | -0.031257 | 2.9456e-05 | 17554.4539 | -125.6923 | 0.39362 | -0.0004108 | 2.3064 | -0.0037613 | 995.1762 | 0.039735 | -1.0409 | 4.3025 | 1.0235 | 1.0235
0.056 | 203.0932 | 1200 | 1.407 | 63.6192 | 254.4769 | 2496.1698 | 315 | 295 | 308.8694 | 6.1306 | 1060.8297 | 16.7481 | 4178.6981 | 992.6475 |  |  |  | -144.2437 | 10.5287 | -0.031257 | 2.9456e-05 | 17554.4539 | -125.6923 | 0.39362 | -0.0004108 | 2.3064 | -0.0037613 | 995.1762 | 0.039735 | -1.0409 | 4.3025 | 1.0235 | 1.0235
0.062 | 224.873 | 1200 | 1.407 | 63.6192 | 254.4769 | 2949.7816 | 315 | 295 | 309.3671 | 5.6329 | 1078.8924 | 17.0285 | 4178.6729 | 992.5601 |  |  |  | -144.2437 | 10.5287 | -0.031257 | 2.9456e-05 | 17554.4539 | -125.6923 | 0.39362 | -0.0004108 | 2.3064 | -0.0037613 | 995.1762 | 0.039735 | -1.0409 | 4.3025 | 1.0235 | 1.0235
0.068 | 246.6536 | 1200 | 1.407 | 63.6192 | 254.4769 | 3439.4254 | 315 | 295 | 309.7906 | 5.2094 | 1094.1075 | 17.2645 | 4178.6538 | 992.4849 |  |  |  | -144.2437 | 10.5287 | -0.031257 | 2.9456e-05 | 17554.4539 | -125.6923 | 0.39362 | -0.0004108 | 2.3064 | -0.0037613 | 995.1762 | 0.039735 | -1.0409 | 4.3025 | 1.0235 | 1.0235
0.074 | 268.434 | 1200 | 1.407 | 63.6192 | 254.4769 | 3965.101 | 315 | 295 | 310.1383 | 4.8617 | 1106.4945 | 17.4564 | 4178.6397 | 992.4226 |  |  |  | -144.2437 | 10.5287 | -0.031257 | 2.9456e-05 | 17554.4539 | -125.6923 | 0.39362 | -0.0004108 | 2.3064 | -0.0037613 | 995.1762 | 0.039735 | -1.0409 | 4.3025 | 1.0235 | 1.0235
0.008 | 28.9592 | 1500 | 1.794 | 81.1187 | 324.4749 | 164.4254 | 315 | 295 | 296.2952 | 18.7048 | 500.4339 | 6.8338 | 4180.8109 | 994.5026 |  |  |  | -144.2437 | 10.5287 | -0.031257 | 2.9456e-05 | 17554.4539 | -125.6923 | 0.39362 | -0.0004108 | 2.3064 | -0.0037613 | 995.1762 | 0.039735 | -1.0409 | 4.3025 | 1.0235 | 1.0235
0.014 | 50.6969 | 1500 | 1.794 | 81.1187 | 324.4749 | 329.7816 | 315 | 295 | 299.1606 | 15.8394 | 740.3963 | 10.0883 | 4180.0216 | 994.1441 |  |  |  | -144.2437 | 10.5287 | -0.031257 | 2.9456e-05 | 17554.4539 | -125.6923 | 0.39362 | -0.0004108 | 2.3064 | -0.0037613 | 995.1762 | 0.039735 | -1.0409 | 4.3025 | 1.0235 | 1.0235
0.02 | 72.4491 | 1500 | 1.794 | 81.1187 | 324.4749 | 531.1698 | 315 | 295 | 301.6447 | 13.3553 | 890.905 | 12.1201 | 4179.5042 | 993.8012 |  |  |  | -144.2437 | 10.5287 | -0.031257 | 2.9456e-05 | 17554.4539 | -125.6923 | 0.39362 | -0.0004108 | 2.3064 | -0.0037613 | 995.1762 | 0.039735 | -1.0409 | 4.3025 | 1.0235 | 1.0235
0.026 | 94.2107 | 1500 | 1.794 | 81.1187 | 324.4749 | 768.59 | 315 | 295 | 303.5551 | 11.4449 | 991.7794 | 13.4772 | 4179.199 | 993.5182 |  |  |  | -144.2437 | 10.5287 | -0.031257 | 2.9456e-05 | 17554.4539 | -125.6923 | 0.39362 | -0.0004108 | 2.3064 | -0.0037613 | 995.1762 | 0.039735 | -1.0409 | 4.3025 | 1.0235 | 1.0235
0.032 | 115.9782 | 1500 | 1.794 | 81.1187 | 324.4749 | 1042.0421 | 315 | 295 | 305.0219 | 9.9781 | 1063.6165 | 14.4409 | 4179.0136 | 993.2898 |  |  |  | -144.2437 | 10.5287 | -0.031257 | 2.9456e-05 | 17554.4539 | -125.6923 | 0.39362 | -0.0004108 | 2.3064 | -0.0037613 | 995.1762 | 0.039735 | -1.0409 | 4.3025 | 1.0235 | 1.0235
0.038 | 137.7498 | 1500 | 1.794 | 81.1187 | 324.4749 | 1351.5261 | 315 | 295 | 306.1698 | 8.8302 | 1117.2425 | 15.1587 | 4178.8952 | 993.1046 |  |  |  | -144.2437 | 10.5287 | -0.031257 | 2.9456e-05 | 17554.4539 | -125.6923 | 0.39362 | -0.0004108 | 2.3064 | -0.0037613 | 995.1762 | 0.039735 | -1.0409 | 4.3025 | 1.0235 | 1.0235
0.044 | 159.5242 | 1500 | 1.794 | 81.1187 | 324.4749 | 1697.0421 | 315 | 295 | 307.0877 | 7.9123 | 1158.7583 | 15.7132 | 4178.8161 | 992.9526 |  |  |  | -144.2437 | 10.5287 | -0.031257 | 2.9456e-05 | 17554.4539 | -125.6923 | 0.39362 | -0.0004108 | 2.3064 | -0.0037613 | 995.1762 | 0.039735 | -1.0409 | 4.3025 | 1.0235 | 1.0235
0.05 | 181.3007 | 1500 | 1.794 | 81.1187 | 324.4749 | 2078.59 | 315 | 295 | 307.8362 | 7.1638 | 1191.833 | 16.1543 | 4178.7611 | 992.826 |  |  |  | -144.2437 | 10.5287 | -0.031257 | 2.9456e-05 | 17554.4539 | -125.6923 | 0.39362 | -0.0004108 | 2.3064 | -0.0037613 | 995.1762 | 0.039735 | -1.0409 | 4.3025 | 1.0235 | 1.0235
0.056 | 203.0786 | 1500 | 1.794 | 81.1187 | 324.4749 | 2496.1698 | 315 | 295 | 308.4574 | 6.5426 | 1218.7967 | 16.5133 | 4178.7215 | 992.7192 |  |  |  | -144.2437 | 10.5287 | -0.031257 | 2.9456e-05 | 17554.4539 | -125.6923 | 0.39362 | -0.0004108 | 2.3064 | -0.0037613 | 995.1762 | 0.039735 | -1.0409 | 4.3025 | 1.0235 | 1.0235
0.062 | 224.8576 | 1500 | 1.794 | 81.1187 | 324.4749 | 2949.7816 | 315 | 295 | 308.9806 | 6.0194 | 1241.197 | 16.8111 | 4178.6922 | 992.6281 |  |  |  | -144.2437 | 10.5287 | -0.031257 | 2.9456e-05 | 17554.4539 | -125.6923 | 0.39362 | -0.0004108 | 2.3064 | -0.0037613 | 995.1762 | 0.039735 | -1.0409 | 4.3025 | 1.0235 | 1.0235
0.068 | 246.6376 | 1500 | 1.794 | 81.1187 | 324.4749 | 3439.4254 | 315 | 295 | 309.4271 | 5.5729 | 1260.1009 | 17.0621 | 4178.67 | 992.5494 |  |  |  | -144.2437 | 10.5287 | -0.031257 | 2.9456e-05 | 17554.4539 | -125.6923 | 0.39362 | -0.0004108 | 2.3064 | -0.0037613 | 995.1762 | 0.039735 | -1.0409 | 4.3025 | 1.0235 | 1.0235
0.074 | 268.4174 | 1500 | 1.794 | 81.1187 | 324.4749 | 3965.101 | 315 | 295 | 309.7943 | 5.2057 | 1275.5149 | 17.2666 | 4178.6536 | 992.4842 |  |  |  | -144.2437 | 10.5287 | -0.031257 | 2.9456e-05 | 17554.4539 | -125.6923 | 0.39362 | -0.0004108 | 2.3064 | -0.0037613 | 995.1762 | 0.039735 | -1.0409 | 4.3025 | 1.0235 | 1.0235
0.008 | 28.9581 | 2000 | 2.4322 | 109.9755 | 439.9019 | 164.4254 | 315 | 295 | 295.9643 | 19.0357 | 550.2295 | 6.278 | 4180.9165 | 994.5414 |  |  |  | -144.2437 | 10.5287 | -0.031257 | 2.9456e-05 | 17554.4539 | -125.6923 | 0.39362 | -0.0004108 | 2.3064 | -0.0037613 | 995.1762 | 0.039735 | -1.0409 | 4.3025 | 1.0235 | 1.0235
0.014 | 50.6925 | 2000 | 2.4322 | 109.9755 | 439.9019 | 329.7816 | 315 | 295 | 298.5102 | 16.4898 | 832.8551 | 9.4765 | 4180.1818 | 994.2291 |  |  |  | -144.2437 | 10.5287 | -0.031257 | 2.9456e-05 | 17554.4539 | -125.6923 | 0.39362 | -0.0004108 | 2.3064 | -0.0037613 | 995.1762 | 0.039735 | -1.0409 | 4.3025 | 1.0235 | 1.0235
0.02 | 72.4413 | 2000 | 2.4322 | 109.9755 | 439.9019 | 531.1698 | 315 | 295 | 300.8953 | 14.1047 | 1016.7253 | 11.5463 | 4179.6452 | 993.9077 |  |  |  | -144.2437 | 10.5287 | -0.031257 | 2.9456e-05 | 17554.4539 | -125.6923 | 0.39362 | -0.0004108 | 2.3064 | -0.0037613 | 995.1762 | 0.039735 | -1.0409 | 4.3025 | 1.0235 | 1.0235
0.026 | 94.1999 | 2000 | 2.4322 | 109.9755 | 439.9019 | 768.59 | 315 | 295 | 302.7997 | 12.2003 | 1142.4967 | 12.9563 | 4179.3107 | 993.6321 |  |  |  | -144.2437 | 10.5287 | -0.031257 | 2.9456e-05 | 17554.4539 | -125.6923 | 0.39362 | -0.0004108 | 2.3064 | -0.0037613 | 995.1762 | 0.039735 | -1.0409 | 4.3025 | 1.0235 | 1.0235
0.032 | 115.9649 | 2000 | 2.4322 | 109.9755 | 439.9019 | 1042.0421 | 315 | 295 | 304.2945 | 10.7055 | 1233.2211 | 13.9702 | 4179.1005 | 993.4042 |  |  |  | -144.2437 | 10.5287 | -0.031257 | 2.9456e-05 | 17554.4539 | -125.6923 | 0.39362 | -0.0004108 | 2.3064 | -0.0037613 | 995.1762 | 0.039735 | -1.0409 | 4.3025 | 1.0235 | 1.0235
0.038 | 137.7343 | 2000 | 2.4322 | 109.9755 | 439.9019 | 1351.5261 | 315 | 295 | 305.4815 | 9.5185 | 1301.5467 | 14.7318 | 4178.9635 | 993.2163 |  |  |  | -144.2437 | 10.5287 | -0.031257 | 2.9456e-05 | 17554.4539 | -125.6923 | 0.39362 | -0.0004108 | 2.3064 | -0.0037613 | 995.1762 | 0.039735 | -1.0409 | 4.3025 | 1.0235 | 1.0235
0.044 | 159.507 | 2000 | 2.4322 | 109.9755 | 439.9019 | 1697.0421 | 315 | 295 | 306.4403 | 8.5597 | 1354.7849 | 15.3238 | 4178.8705 | 993.0602 |  |  |  | -144.2437 | 10.5287 | -0.031257 | 2.9456e-05 | 17554.4539 | -125.6923 | 0.39362 | -0.0004108 | 2.3064 | -0.0037613 | 995.1762 | 0.039735 | -1.0409 | 4.3025 | 1.0235 | 1.0235
0.05 | 181.2819 | 2000 | 2.4322 | 109.9755 | 439.9019 | 2078.59 | 315 | 295 | 307.2283 | 7.7717 | 1397.4084 | 15.7968 | 4178.8051 | 992.9289 |  |  |  | -144.2437 | 10.5287 | -0.031257 | 2.9456e-05 | 17554.4539 | -125.6923 | 0.39362 | -0.0004108 | 2.3064 | -0.0037613 | 995.1762 | 0.039735 | -1.0409 | 4.3025 | 1.0235 | 1.0235
0.056 | 203.0585 | 2000 | 2.4322 | 109.9755 | 439.9019 | 2496.1698 | 315 | 295 | 307.8861 | 7.1139 | 1432.2923 | 16.1833 | 4178.7577 | 992.8175 |  |  |  | -144.2437 | 10.5287 | -0.031257 | 2.9456e-05 | 17554.4539 | -125.6923 | 0.39362 | -0.0004108 | 2.3064 | -0.0037613 | 995.1762 | 0.039735 | -1.0409 | 4.3025 | 1.0235 | 1.0235
0.062 | 224.8364 | 2000 | 2.4322 | 109.9755 | 439.9019 | 2949.7816 | 315 | 295 | 308.4428 | 6.5572 | 1461.3643 | 16.5049 | 4178.7224 | 992.7217 |  |  |  | -144.2437 | 10.5287 | -0.031257 | 2.9456e-05 | 17554.4539 | -125.6923 | 0.39362 | -0.0004108 | 2.3064 | -0.0037613 | 995.1762 | 0.039735 | -1.0409 | 4.3025 | 1.0235 | 1.0235
0.068 | 246.6154 | 2000 | 2.4322 | 109.9755 | 439.9019 | 3439.4254 | 315 | 295 | 308.9196 | 6.0804 | 1485.9629 | 16.7766 | 4178.6954 | 992.6387 |  |  |  | -144.2437 | 10.5287 | -0.031257 | 2.9456e-05 | 17554.4539 | -125.6923 | 0.39362 | -0.0004108 | 2.3064 | -0.0037613 | 995.1762 | 0.039735 | -1.0409 | 4.3025 | 1.0235 | 1.0235
0.074 | 268.3943 | 2000 | 2.4322 | 109.9755 | 439.9019 | 3965.101 | 315 | 295 | 309.3131 | 5.6869 | 1506.0636 | 16.9983 | 4178.6754 | 992.5696 |  |  |  | -144.2437 | 10.5287 | -0.031257 | 2.9456e-05 | 17554.4539 | -125.6923 | 0.39362 | -0.0004108 | 2.3064 | -0.0037613 | 995.1762 | 0.039735 | -1.0409 | 4.3025 | 1.0235 | 1.0235
0.008 | 28.9573 | 2500 | 3.073 | 138.9481 | 555.7925 | 164.4254 | 315 | 295 | 295.7467 | 19.2533 | 585.1863 | 5.856 | 4180.9877 | 994.5666 |  |  |  | -144.2437 | 10.5287 | -0.031257 | 2.9456e-05 | 17554.4539 | -125.6923 | 0.39362 | -0.0004108 | 2.3064 | -0.0037613 | 995.1762 | 0.039735 | -1.0409 | 4.3025 | 1.0235 | 1.0235
0.014 | 50.6894 | 2500 | 3.073 | 138.9481 | 555.7925 | 329.7816 | 315 | 295 | 298.029 | 16.971 | 901.3817 | 8.9913 | 4180.3072 | 994.2906 |  |  |  | -144.2437 | 10.5287 | -0.031257 | 2.9456e-05 | 17554.4539 | -125.6923 | 0.39362 | -0.0004108 | 2.3064 | -0.0037613 | 995.1762 | 0.039735 | -1.0409 | 4.3025 | 1.0235 | 1.0235
0.02 | 72.4354 | 2500 | 3.073 | 138.9481 | 555.7925 | 531.1698 | 315 | 295 | 300.3138 | 14.6862 | 1113.322 | 11.0803 | 4179.7634 | 993.9886 |  |  |  | -144.2437 | 10.5287 | -0.031257 | 2.9456e-05 | 17554.4539 | -125.6923 | 0.39362 | -0.0004108 | 2.3064 | -0.0037613 | 995.1762 | 0.039735 | -1.0409 | 4.3025 | 1.0235 | 1.0235
0.026 | 94.1914 | 2500 | 3.073 | 138.9481 | 555.7925 | 768.59 | 315 | 295 | 302.1982 | 12.8018 | 1260.7889 | 12.5275 | 4179.4079 | 993.7209 |  |  |  | -144.2437 | 10.5287 | -0.031257 | 2.9456e-05 | 17554.4539 | -125.6923 | 0.39362 | -0.0004108 | 2.3064 | -0.0037613 | 995.1762 | 0.039735 | -1.0409 | 4.3025 | 1.0235 | 1.0235
0.032 | 115.9543 | 2500 | 3.073 | 138.9481 | 555.7925 | 1042.0421 | 315 | 295 | 303.7059 | 11.2941 | 1368.3237 | 13.579 | 4179.1781 | 993.4951 |  |  |  | -144.2437 | 10.5287 | -0.031257 | 2.9456e-05 | 17554.4539 | -125.6923 | 0.39362 | -0.0004108 | 2.3064 | -0.0037613 | 995.1762 | 0.039735 | -1.0409 | 4.3025 | 1.0235 | 1.0235
0.038 | 137.7219 | 2500 | 3.073 | 138.9481 | 555.7925 | 1351.5261 | 315 | 295 | 304.9181 | 10.0819 | 1449.919 | 14.3746 | 4179.0254 | 993.3063 |  |  |  | -144.2437 | 10.5287 | -0.031257 | 2.9456e-05 | 17554.4539 | -125.6923 | 0.39362 | -0.0004108 | 2.3064 | -0.0037613 | 995.1762 | 0.039735 | -1.0409 | 4.3025 | 1.0235 | 1.0235
0.044 | 159.4929 | 2500 | 3.073 | 138.9481 | 555.7925 | 1697.0421 | 315 | 295 | 305.9061 | 9.0939 | 1513.8473 | 14.9963 | 4178.9204 | 993.1476 |  |  |  | -144.2437 | 10.5287 | -0.031257 | 2.9456e-05 | 17554.4539 | -125.6923 | 0.39362 | -0.0004108 | 2.3064 | -0.0037613 | 995.1762 | 0.039735 | -1.0409 | 4.3025 | 1.0235 | 1.0235
0.05 | 181.2665 | 2500 | 3.073 | 138.9481 | 555.7925 | 2078.59 | 315 | 295 | 306.7235 | 8.2765 | 1565.2452 | 15.4951 | 4178.8459 | 993.0133 |  |  |  | -144.2437 | 10.5287 | -0.031257 | 2.9456e-05 | 17554.4539 | -125.6923 | 0.39362 | -0.0004108 | 2.3064 | -0.0037613 | 995.1762 | 0.039735 | -1.0409 | 4.3025 | 1.0235 | 1.0235
0.056 | 203.0419 | 2500 | 3.073 | 138.9481 | 555.7925 | 2496.1698 | 315 | 295 | 307.4093 | 7.5907 | 1607.4505 | 15.9039 | 4178.7914 | 992.8984 |  |  |  | -144.2437 | 10.5287 | -0.031257 | 2.9456e-05 | 17554.4539 | -125.6923 | 0.39362 | -0.0004108 | 2.3064 | -0.0037613 | 995.1762 | 0.039735 | -1.0409 | 4.3025 | 1.0235 | 1.0235
0.062 | 224.8188 | 2500 | 3.073 | 138.9481 | 555.7925 | 2949.7816 | 315 | 295 | 307.9921 | 7.0079 | 1642.7192 | 16.2449 | 4178.7506 | 992.7993 |  |  |  | -144.2437 | 10.5287 | -0.031257 | 2.9456e-05 | 17554.4539 | -125.6923 | 0.39362 | -0.0004108 | 2.3064 | -0.0037613 | 995.1762 | 0.039735 | -1.0409 | 4.3025 | 1.0235 | 1.0235
0.068 | 246.5969 | 2500 | 3.073 | 138.9481 | 555.7925 | 3439.4254 | 315 | 295 | 308.493 | 6.507 | 1672.628 | 16.5336 | 4178.7194 | 992.713 |  |  |  | -144.2437 | 10.5287 | -0.031257 | 2.9456e-05 | 17554.4539 | -125.6923 | 0.39362 | -0.0004108 | 2.3064 | -0.0037613 | 995.1762 | 0.039735 | -1.0409 | 4.3025 | 1.0235 | 1.0235
0.074 | 268.375 | 2500 | 3.073 | 138.9481 | 555.7925 | 3965.101 | 315 | 295 | 308.9075 | 6.0925 | 1697.1131 | 16.7697 | 4178.6961 | 992.6409 |  |  |  | -144.2437 | 10.5287 | -0.031257 | 2.9456e-05 | 17554.4539 | -125.6923 | 0.39362 | -0.0004108 | 2.3064 | -0.0037613 | 995.1762 | 0.039735 | -1.0409 | 4.3025 | 1.0235 | 1.0235
0.008 | 28.9568 | 3000 | 3.7132 | 167.8969 | 671.5877 | 164.4254 | 315 | 295 | 295.5947 | 19.4053 | 611.1702 | 5.5201 | 4181.0382 | 994.584 |  |  |  | -144.2437 | 10.5287 | -0.031257 | 2.9456e-05 | 17554.4539 | -125.6923 | 0.39362 | -0.0004108 | 2.3064 | -0.0037613 | 995.1762 | 0.039735 | -1.0409 | 4.3025 | 1.0235
0.014 | 50.687 | 3000 | 3.7132 | 167.8969 | 671.5877 | 329.7816 | 315 | 295 | 297.6562 | 17.3438 | 954.6026 | 8.591 | 4180.4086 | 994.3374 |  |  |  | -144.2437 | 10.5287 | -0.031257 | 2.9456e-05 | 17554.4539 | -125.6923 | 0.39362 | -0.0004108 | 2.3064 | -0.0037613 | 995.1762 | 0.039735 | -1.0409 | 4.3025 | 1.0235
0.02 | 72.4308 | 3000 | 3.7132 | 167.8969 | 671.5877 | 531.1698 | 315 | 295 | 299.844 | 15.156 | 1190.6646 | 10.6884 | 4179.8647 | 994.0527 |  |  |  | -144.2437 | 10.5287 | -0.031257 | 2.9456e-05 | 17554.4539 | -125.6923 | 0.39362 | -0.0004108 | 2.3064 | -0.0037613 | 995.1762 | 0.039735 | -1.0409 | 4.3025 | 1.0235
0.026 | 94.1846 | 3000 | 3.7132 | 167.8969 | 671.5877 | 768.59 | 315 | 295 | 301.7012 | 13.2988 | 1357.3522 | 12.1623 | 4179.494 | 993.7931 |  |  |  | -144.2437 | 10.5287 | -0.031257 | 2.9456e-05 | 17554.4539 | -125.6923 | 0.39362 | -0.0004108 | 2.3064 | -0.0037613 | 995.1762 | 0.039735 | -1.0409 | 4.3025 | 1.0235
0.032 | 115.9455 | 3000 | 3.7132 | 167.8969 | 671.5877 | 1042.0421 | 315 | 295 | 303.2124 | 11.7876 | 1480.0576 | 13.2432 | 4179.2483 | 993.5701 |  |  |  | -144.2437 | 10.5287 | -0.031257 | 2.9456e-05 | 17554.4539 | -125.6923 | 0.39362 | -0.0004108 | 2.3064 | -0.0037613 | 995.1762 | 0.039735 | -1.0409 | 4.3025 | 1.0235
0.038 | 137.7115 | 3000 | 3.7132 | 167.8969 | 671.5877 | 1351.5261 | 315 | 295 | 304.4412 | 10.5588 | 1573.7768 | 14.0662 | 4179.0822 | 993.3813 |  |  |  | -144.2437 | 10.5287 | -0.031257 | 2.9456e-05 | 17554.4539 | -125.6923 | 0.39362 | -0.0004108 | 2.3064 | -0.0037613 | 995.1762 | 0.039735 | -1.0409 | 4.3025 | 1.0235
0.044 | 159.4811 | 3000 | 3.7132 | 167.8969 | 671.5877 | 1697.0421 | 315 | 295 | 305.4506 | 9.5494 | 1647.5589 | 14.7124 | 4178.9667 | 993.2213 |  |  |  | -144.2437 | 10.5287 | -0.031257 | 2.9456e-05 | 17554.4539 | -125.6923 | 0.39362 | -0.0004108 | 2.3064 | -0.0037613 | 995.1762 | 0.039735 | -1.0409 | 4.3025 | 1.0235
0.05 | 181.2534 | 3000 | 3.7132 | 167.8969 | 671.5877 | 2078.59 | 315 | 295 | 306.2906 | 8.7094 | 1707.0988 | 15.2326 | 4178.884 | 993.0848 |  |  |  | -144.2437 | 10.5287 | -0.031257 | 2.9456e-05 | 17554.4539 | -125.6923 | 0.39362 | -0.0004108 | 2.3064 | -0.0037613 | 995.1762 | 0.039735 | -1.0409 | 4.3025 | 1.0235
0.056 | 203.0278 | 3000 | 3.7132 | 167.8969 | 671.5877 | 2496.1698 | 315 | 295 | 306.9987 | 8.0013 | 1756.1332 | 15.6601 | 4178.8232 | 992.9674 |  |  |  | -144.2437 | 10.5287 | -0.031257 | 2.9456e-05 | 17554.4539 | -125.6923 | 0.39362 | -0.0004108 | 2.3064 | -0.0037613 | 995.1762 | 0.039735 | -1.0409 | 4.3025 | 1.0235
0.062 | 224.8038 | 3000 | 3.7132 | 167.8969 | 671.5877 | 2949.7816 | 315 | 295 | 307.6026 | 7.3974 | 1797.2062 | 16.0176 | 4178.7773 | 992.8657 |  |  |  | -144.2437 | 10.5287 | -0.031257 | 2.9456e-05 | 17554.4539 | -125.6923 | 0.39362 | -0.0004108 | 2.3064 | -0.0037613 | 995.1762 | 0.039735 | -1.0409 | 4.3025 | 1.0235
0.068 | 246.5811 | 3000 | 3.7132 | 167.8969 | 671.5877 | 3439.4254 | 315 | 295 | 308.1232 | 6.8768 | 1832.106 | 16.3209 | 4178.7421 | 992.7768 |  |  |  | -144.2437 | 10.5287 | -0.031257 | 2.9456e-05 | 17554.4539 | -125.6923 | 0.39362 | -0.0004108 | 2.3064 | -0.0037613 | 995.1762 | 0.039735 | -1.0409 | 4.3025 | 1.0235
0.074 | 268.3584 | 3000 | 3.7132 | 167.8969 | 671.5877 | 3965.101 | 315 | 295 | 308.5551 | 6.4449 | 1860.7233 | 16.5692 | 4178.7158 | 992.7023 |  |  |  | -144.2437 | 10.5287 | -0.031257 | 2.9456e-05 | 17554.4539 | -125.6923 | 0.39362 | -0.0004108 | 2.3064 | -0.0037613 | 995.1762 | 0.039735 | -1.0409 | 4.3025 | 1.0235
0.008 | 28.9564 | 3500 | 4.3545 | 196.8934 | 787.5737 | 164.4254 | 315 | 295 | 295.4765 | 19.5235 | 631.0045 | 5.2243 | 4181.078 | 994.5975 |  |  |  | -144.2437 | 10.5287 | -0.031257 | 2.9456e-05 | 17554.4539 | -125.6923 | 0.39362 | -0.0004108 | 2.3064 | -0.0037613 | 995.1762 | 0.039735 | -1.0409 | 4.3025 | 1.0235
0.014 | 50.685 | 3500 | 4.3545 | 196.8934 | 787.5737 | 329.7816 | 315 | 295 | 297.3372 | 17.6628 | 997.6668 | 8.2276 | 4180.4983 | 994.377 |  |  |  | -144.2437 | 10.5287 | -0.031257 | 2.9456e-05 | 17554.4539 | -125.6923 | 0.39362 | -0.0004108 | 2.3064 | -0.0037613 | 995.1762 | 0.039735 | -1.0409 | 4.3025 | 1.0235
0.02 | 72.4267 | 3500 | 4.3545 | 196.8934 | 787.5737 | 531.1698 | 315 | 295 | 299.4263 | 15.5737 | 1255.6184 | 10.3262 | 4179.9593 | 994.1089 |  |  |  | -144.2437 | 10.5287 | -0.031257 | 2.9456e-05 | 17554.4539 | -125.6923 | 0.39362 | -0.0004108 | 2.3064 | -0.0037613 | 995.1762 | 0.039735 | -1.0409 | 4.3025 | 1.0235
0.026 | 94.1785 | 3500 | 4.3545 | 196.8934 | 787.5737 | 768.59 | 315 | 295 | 301.2499 | 13.7501 | 1440.3106 | 11.8213 | 4179.5769 | 993.8577 |  |  |  | -144.2437 | 10.5287 | -0.031257 | 2.9456e-05 | 17554.4539 | -125.6923 | 0.39362 | -0.0004108 | 2.3064 | -0.0037613 | 995.1762 | 0.039735 | -1.0409 | 4.3025 | 1.0235
0.032 | 115.9376 | 3500 | 4.3545 | 196.8934 | 787.5737 | 1042.0421 | 315 | 295 | 302.7584 | 12.2416 | 1577.497 | 12.9273 | 4179.3171 | 993.6382 |  |  |  | -144.2437 | 10.5287 | -0.031257 | 2.9456e-05 | 17554.4539 | -125.6923 | 0.39362 | -0.0004108 | 2.3064 | -0.0037613 | 995.1762 | 0.039735 | -1.0409 | 4.3025 | 1.0235
0.038 | 137.7019 | 3500 | 4.3545 | 196.8934 | 787.5737 | 1351.5261 | 315 | 295 | 303.9984 | 11.0016 | 1682.9344 | 13.7746 | 4179.1387 | 993.4501 |  |  |  | -144.2437 | 10.5287 | -0.031257 | 2.9456e-05 | 17554.4539 | -125.6923 | 0.39362 | -0.0004108 | 2.3064 | -0.0037613 | 995.1762 | 0.039735 | -1.0409 | 4.3025 | 1.0235
0.044 | 159.4702 | 3500 | 4.3545 | 196.8934 | 787.5737 | 1697.0421 | 315 | 295 | 305.0249 | 9.9751 | 1766.3252 | 14.4428 | 4179.0132 | 993.2893 |  |  |  | -144.2437 | 10.5287 | -0.031257 | 2.9456e-05 | 17554.4539 | -125.6923 | 0.39362 | -0.0004108 | 2.3064 | -0.0037613 | 995.1762 | 0.039735 | -1.0409 | 4.3025 | 1.0235
0.05 | 181.2413 | 3500 | 4.3545 | 196.8934 | 787.5737 | 2078.59 | 315 | 295 | 305.884 | 9.116 | 1833.8574 | 14.9826 | 4178.9226 | 993.1512 |  |  |  | -144.2437 | 10.5287 | -0.031257 | 2.9456e-05 | 17554.4539 | -125.6923 | 0.39362 | -0.0004108 | 2.3064 | -0.0037613 | 995.1762 | 0.039735 | -1.0409 | 4.3025 | 1.0235
0.056 | 203.0146 | 3500 | 4.3545 | 196.8934 | 787.5737 | 2496.1698 | 315 | 295 | 306.6115 | 8.3885 | 1889.63 | 15.4275 | 4178.8555 | 993.0319 |  |  |  | -144.2437 | 10.5287 | -0.031257 | 2.9456e-05 | 17554.4539 | -125.6923 | 0.39362 | -0.0004108 | 2.3064 | -0.0037613 | 995.1762 | 0.039735 | -1.0409 | 4.3025 | 1.0235
0.062 | 224.7897 | 3500 | 4.3545 | 196.8934 | 787.5737 | 2949.7816 | 315 | 295 | 307.2341 | 7.7659 | 1936.4534 | 15.8003 | 4178.8047 | 992.928 |  |  |  | -144.2437 | 10.5287 | -0.031257 | 2.9456e-05 | 17554.4539 | -125.6923 | 0.39362 | -0.0004108 | 2.3064 | -0.0037613 | 995.1762 | 0.039735 | -1.0409 | 4.3025 | 1.0235
0.068 | 246.5662 | 3500 | 4.3545 | 196.8934 | 787.5737 | 3439.4254 | 315 | 295 | 307.7725 | 7.2275 | 1976.3144 | 16.117 | 4178.7654 | 992.8368 |  |  |  | -144.2437 | 10.5287 | -0.031257 | 2.9456e-05 | 17554.4539 | -125.6923 | 0.39362 | -0.0004108 | 2.3064 | -0.0037613 | 995.1762 | 0.039735 | -1.0409 | 4.3025 | 1.0235
0.074 | 268.3428 | 3500 | 4.3545 | 196.8934 | 787.5737 | 3965.101 | 315 | 295 | 308.2201 | 6.7799 | 2009.0508 | 16.3768 | 4178.736 | 992.7602 |  |  |  | -144.2437 | 10.5287 | -0.031257 | 2.9456e-05 | 17554.4539 | -125.6923 | 0.39362 | -0.0004108 | 2.3064 | -0.0037613 | 995.1762 | 0.039735 | -1.0409 | 4.3025 | 1.0235
0.008 | 28.9561 | 4000 | 4.9953 | 225.8661 | 903.4643 | 164.4254 | 315 | 295 | 295.3881 | 19.6119 | 646.8824 | 4.9749 | 4181.108 | 994.6075 |  |  |  | -144.2437 | 10.5287 | -0.031257 | 2.9456e-05 | 17554.4539 | -125.6923 | 0.39362 | -0.0004108 | 2.3064 | -0.0037613 | 995.1762 | 0.039735 | -1.0409 | 4.3025 | 1.0235
0.014 | 50.6834 | 4000 | 4.9953 | 225.8661 | 903.4643 | 329.7816 | 315 | 295 | 297.0761 | 17.9239 | 1033.2411 | 7.9126 | 4180.5738 | 994.409 |  |  |  | -144.2437 | 10.5287 | -0.031257 | 2.9456e-05 | 17554.4539 | -125.6923 | 0.39362 | -0.0004108 | 2.3064 | -0.0037613 | 995.1762 | 0.039735 | -1.0409 | 4.3025 | 1.0235
0.02 | 72.4233 | 4000 | 4.9953 | 225.8661 | 903.4643 | 531.1698 | 315 | 295 | 299.0716 | 15.9284 | 1310.6649 | 10.0072 | 4180.0429 | 994.1559 |  |  |  | -144.2437 | 10.5287 | -0.031257 | 2.9456e-05 | 17554.4539 | -125.6923 | 0.39362 | -0.0004108 | 2.3064 | -0.0037613 | 995.1762 | 0.039735 | -1.0409 | 4.3025 | 1.0235
0.026 | 94.1732 | 4000 | 4.9953 | 225.8661 | 903.4643 | 768.59 | 315 | 295 | 300.859 | 14.141 | 1511.7979 | 11.5177 | 4179.6524 | 993.9128 |  |  |  | -144.2437 | 10.5287 | -0.031257 | 2.9456e-05 | 17554.4539 | -125.6923 | 0.39362 | -0.0004108 | 2.3064 | -0.0037613 | 995.1762 | 0.039735 | -1.0409 | 4.3025 | 1.0235
0.032 | 115.9307 | 4000 | 4.9953 | 225.8661 | 903.4643 | 1042.0421 | 315 | 295 | 302.3601 | 12.6399 | 1662.4203 | 12.6442 | 4179.381 | 993.6972 |  |  |  | -144.2437 | 10.5287 | -0.031257 | 2.9456e-05 | 17554.4539 | -125.6923 | 0.39362 | -0.0004108 | 2.3064 | -0.0037613 | 995.1762 | 0.039735 | -1.0409 | 4.3025 | 1.0235
0.038 | 137.6936 | 4000 | 4.9953 | 225.8661 | 903.4643 | 1351.5261 | 315 | 295 | 303.6065 | 11.3935 | 1778.8471 | 13.512 | 4179.1918 | 993.5103 |  |  |  | -144.2437 | 10.5287 | -0.031257 | 2.9456e-05 | 17554.4539 | -125.6923 | 0.39362 | -0.0004108 | 2.3064 | -0.0037613 | 995.1762 | 0.039735 | -1.0409 | 4.3025 | 1.0235
0.044 | 159.4605 | 4000 | 4.9953 | 225.8661 | 903.4643 | 1697.0421 | 315 | 295 | 304.6457 | 10.3543 | 1871.3182 | 14.1992 | 4179.0573 | 993.3493 |  |  |  | -144.2437 | 10.5287 | -0.031257 | 2.9456e-05 | 17554.4539 | -125.6923 | 0.39362 | -0.0004108 | 2.3064 | -0.0037613 | 995.1762 | 0.039735 | -1.0409 | 4.3025 | 1.0235
0.05 | 181.2305 | 4000 | 4.9953 | 225.8661 | 903.4643 | 2078.59 | 315 | 295 | 305.5202 | 9.4798 | 1946.4469 | 14.756 | 4178.9594 | 993.2101 |  |  |  | -144.2437 | 10.5287 | -0.031257 | 2.9456e-05 | 17554.4539 | -125.6923 | 0.39362 | -0.0004108 | 2.3064 | -0.0037613 | 995.1762 | 0.039735 | -1.0409 | 4.3025 | 1.0235
0.056 | 203.0029 | 4000 | 4.9953 | 225.8661 | 903.4643 | 2496.1698 | 315 | 295 | 306.2636 | 8.7364 | 2008.6527 | 15.2161 | 4178.8865 | 993.0892 |  |  |  | -144.2437 | 10.5287 | -0.031257 | 2.9456e-05 | 17554.4539 | -125.6923 | 0.39362 | -0.0004108 | 2.3064 | -0.0037613 | 995.1762 | 0.039735 | -1.0409 | 4.3025 | 1.0235
0.062 | 224.7771 | 4000 | 4.9953 | 225.8661 | 903.4643 | 2949.7816 | 315 | 295 | 306.9021 | 8.0979 | 2060.9864 | 15.6023 | 4178.831 | 992.9836 |  |  |  | -144.2437 | 10.5287 | -0.031257 | 2.9456e-05 | 17554.4539 | -125.6923 | 0.39362 | -0.0004108 | 2.3064 | -0.0037613 | 995.1762 | 0.039735 | -1.0409 | 4.3025 | 1.0235
0.068 | 246.5528 | 4000 | 4.9953 | 225.8661 | 903.4643 | 3439.4254 | 315 | 295 | 307.4556 | 7.5444 | 2105.6154 | 15.9312 | 4178.788 | 992.8906 |  |  |  | -144.2437 | 10.5287 | -0.031257 | 2.9456e-05 | 17554.4539 | -125.6923 | 0.39362 | -0.0004108 | 2.3064 | -0.0037613 | 995.1762 | 0.039735 | -1.0409 | 4.3025 | 1.0235
0.074 | 268.3287 | 4000 | 4.9953 | 225.8661 | 903.4643 | 3965.101 | 315 | 295 | 307.9168 | 7.0832 | 2142.32 | 16.2012 | 4178.7556 | 992.8122 |  |  |  | -144.2437 | 10.5287 | -0.031257 | 2.9456e-05 | 17554.4539 | -125.6923 | 0.39362 | -0.0004108 | 2.3064 | -0.0037613 | 995.1762 | 0.039735 | -1.0409 | 4.3025 | 1.0235
0.008 | 28.9559 | 4500 | 5.636 | 254.8387 | 1019.3549 | 164.4254 | 315 | 295 | 295.321 | 19.679 | 659.9738 | 4.7626 | 4181.131 | 994.6151 |  |  |  | -144.2437 | 10.5287 | -0.031257 | 2.9456e-05 | 17554.4539 | -125.6923 | 0.39362 | -0.0004108 | 2.3064 | -0.0037613 | 995.1762 | 0.039735 | -1.0409 | 4.3025 | 1.0235
0.014 | 50.682 | 4500 | 5.636 | 254.8387 | 1019.3549 | 329.7816 | 315 | 295 | 296.8605 | 18.1395 | 1063.2219 | 7.638 | 4180.6376 | 994.4351 |  |  |  | -144.2437 | 10.5287 | -0.031257 | 2.9456e-05 | 17554.4539 | -125.6923 | 0.39362 | -0.0004108 | 2.3064 | -0.0037613 | 995.1762 | 0.039735 | -1.0409 | 4.3025 | 1.0235
0.02 | 72.4204 | 4500 | 5.636 | 254.8387 | 1019.3549 | 531.1698 | 315 | 295 | 298.7685 | 16.2315 | 1358.0496 | 9.7249 | 4180.1169 | 994.1956 |  |  |  | -144.2437 | 10.5287 | -0.031257 | 2.9456e-05 | 17554.4539 | -125.6923 | 0.39362 | -0.0004108 | 2.3064 | -0.0037613 | 995.1762 | 0.039735 | -1.0409 | 4.3025 | 1.0235
0.026 | 94.1688 | 4500 | 5.636 | 254.8387 | 1019.3549 | 768.59 | 315 | 295 | 300.5186 | 14.4814 | 1574.2239 | 11.2467 | 4179.7209 | 993.9603 |  |  |  | -144.2437 | 10.5287 | -0.031257 | 2.9456e-05 | 17554.4539 | -125.6923 | 0.39362 | -0.0004108 | 2.3064 | -0.0037613 | 995.1762 | 0.039735 | -1.0409 | 4.3025 | 1.0235
0.032 | 115.9247 | 4500 | 5.636 | 254.8387 | 1019.3549 | 1042.0421 | 315 | 295 | 302.0093 | 12.9907 | 1737.3159 | 12.3899 | 4179.44 | 993.7485 |  |  |  | -144.2437 | 10.5287 | -0.031257 | 2.9456e-05 | 17554.4539 | -125.6923 | 0.39362 | -0.0004108 | 2.3064 | -0.0037613 | 995.1762 | 0.039735 | -1.0409 | 4.3025 | 1.0235
0.038 | 137.6863 | 4500 | 5.636 | 254.8387 | 1019.3549 | 1351.5261 | 315 | 295 | 303.2586 | 11.7414 | 1864.0406 | 13.2749 | 4179.2415 | 993.5632 |  |  |  | -144.2437 | 10.5287 | -0.031257 | 2.9456e-05 | 17554.4539 | -125.6923 | 0.39362 | -0.0004108 | 2.3064 | -0.0037613 | 995.1762 | 0.039735 | -1.0409 | 4.3025 | 1.0235
0.044 | 159.452 | 4500 | 5.636 | 254.8387 | 1019.3549 | 1697.0421 | 315 | 295 | 304.3071 | 10.6929 | 1965.0798 | 13.9784 | 4179.0989 | 993.4023 |  |  |  | -144.2437 | 10.5287 | -0.031257 | 2.9456e-05 | 17554.4539 | -125.6923 | 0.39362 | -0.0004108 | 2.3064 | -0.0037613 | 995.1762 | 0.039735 | -1.0409 | 4.3025 | 1.0235
0.05 | 181.221 | 4500 | 5.636 | 254.8387 | 1019.3549 | 2078.59 | 315 | 295 | 305.1937 | 9.8063 | 2047.4141 | 14.5502 | 4178.9944 | 993.2624 |  |  |  | -144.2437 | 10.5287 | -0.031257 | 2.9456e-05 | 17554.4539 | -125.6923 | 0.39362 | -0.0004108 | 2.3064 | -0.0037613 | 995.1762 | 0.039735 | -1.0409 | 4.3025 | 1.0235
0.056 | 202.9924 | 4500 | 5.636 | 254.8387 | 1019.3549 | 2496.1698 | 315 | 295 | 305.9504 | 9.0496 | 2115.7471 | 15.0237 | 4178.9161 | 993.1404 |  |  |  | -144.2437 | 10.5287 | -0.031257 | 2.9456e-05 | 17554.4539 | -125.6923 | 0.39362 | -0.0004108 | 2.3064 | -0.0037613 | 995.1762 | 0.039735 | -1.0409 | 4.3025 | 1.0235
0.062 | 224.7659 | 4500 | 5.636 | 254.8387 | 1019.3549 | 2949.7816 | 315 | 295 | 306.6022 | 8.3978 | 2173.346 | 15.4219 | 4178.8563 | 993.0334 |  |  |  | -144.2437 | 10.5287 | -0.031257 | 2.9456e-05 | 17554.4539 | -125.6923 | 0.39362 | -0.0004108 | 2.3064 | -0.0037613 | 995.1762 | 0.039735 | -1.0409 | 4.3025 | 1.0235
0.068 | 246.5408 | 4500 | 5.636 | 254.8387 | 1019.3549 | 3439.4254 | 315 | 295 | 307.1687 | 7.8313 | 2222.5433 | 15.7614 | 4178.8097 | 992.939 |  |  |  | -144.2437 | 10.5287 | -0.031257 | 2.9456e-05 | 17554.4539 | -125.6923 | 0.39362 | -0.0004108 | 2.3064 | -0.0037613 | 995.1762 | 0.039735 | -1.0409 | 4.3025 | 1.0235
0.074 | 268.316 | 4500 | 5.636 | 254.8387 | 1019.3549 | 3965.101 | 315 | 295 | 307.6418 | 7.3582 | 2263.0585 | 16.0406 | 4178.7746 | 992.8591 |  |  |  | -144.2437 | 10.5287 | -0.031257 | 2.9456e-05 | 17554.4539 | -125.6923 | 0.39362 | -0.0004108 | 2.3064 | -0.0037613 | 995.1762 | 0.039735 | -1.0409 | 4.3025 | 1.0235
0.008 | 28.9558 | 5000 | 6.2768 | 283.8114 | 1135.2455 | 164.4254 | 315 | 295 | 295.2684 | 19.7316 | 670.943 | 4.5771 | 4181.149 | 994.6211 |  |  |  | -144.2437 | 10.5287 | -0.031257 | 2.9456e-05 | 17554.4539 | -125.6923 | 0.39362 | -0.0004108 | 2.3064 | -0.0037613 | 995.1762 | 0.039735 | -1.0409 | 4.3025 | 1.0235
0.014 | 50.6809 | 5000 | 6.2768 | 283.8114 | 1135.2455 | 329.7816 | 315 | 295 | 296.6777 | 18.3223 | 1088.8969 | 7.393 | 4180.6926 | 994.4571 |  |  |  | -144.2437 | 10.5287 | -0.031257 | 2.9456e-05 | 17554.4539 | -125.6923 | 0.39362 | -0.0004108 | 2.3064 | -0.0037613 | 995.1762 | 0.039735 | -1.0409 | 4.3025 | 1.0235
0.02 | 72.4179 | 5000 | 6.2768 | 283.8114 | 1135.2455 | 531.1698 | 315 | 295 | 298.5032 | 16.4968 | 1399.4922 | 9.4698 | 4180.1835 | 994.23 |  |  |  | -144.2437 | 10.5287 | -0.031257 | 2.9456e-05 | 17554.4539 | -125.6923 | 0.39362 | -0.0004108 | 2.3064 | -0.0037613 | 995.1762 | 0.039735 | -1.0409 | 4.3025 | 1.0235
0.026 | 94.1648 | 5000 | 6.2768 | 283.8114 | 1135.2455 | 768.59 | 315 | 295 | 300.2156 | 14.7844 | 1629.6005 | 10.9996 | 4179.7842 | 994.0021 |  |  |  | -144.2437 | 10.5287 | -0.031257 | 2.9456e-05 | 17554.4539 | -125.6923 | 0.39362 | -0.0004108 | 2.3064 | -0.0037613 | 995.1762 | 0.039735 | -1.0409 | 4.3025 | 1.0235
0.032 | 115.9194 | 5000 | 6.2768 | 283.8114 | 1135.2455 | 1042.0421 | 315 | 295 | 301.6936 | 13.3064 | 1804.4035 | 12.1566 | 4179.4954 | 993.7942 |  |  |  | -144.2437 | 10.5287 | -0.031257 | 2.9456e-05 | 17554.4539 | -125.6923 | 0.39362 | -0.0004108 | 2.3064 | -0.0037613 | 995.1762 | 0.039735 | -1.0409 | 4.3025 | 1.0235
0.038 | 137.6797 | 5000 | 6.2768 | 283.8114 | 1135.2455 | 1351.5261 | 315 | 295 | 302.943 | 12.057 | 1940.8887 | 13.0566 | 4179.2886 | 993.6106 |  |  |  | -144.2437 | 10.5287 | -0.031257 | 2.9456e-05 | 17554.4539 | -125.6923 | 0.39362 | -0.0004108 | 2.3064 | -0.0037613 | 995.1762 | 0.039735 | -1.0409 | 4.3025 | 1.0235
0.044 | 159.4443 | 5000 | 6.2768 | 283.8114 | 1135.2455 | 1697.0421 | 315 | 295 | 303.9983 | 11.0017 | 2050.1028 | 13.7745 | 4179.1387 | 993.4502 |  |  |  | -144.2437 | 10.5287 | -0.031257 | 2.9456e-05 | 17554.4539 | -125.6923 | 0.39362 | -0.0004108 | 2.3064 | -0.0037613 | 995.1762 | 0.039735 | -1.0409 | 4.3025 | 1.0235
0.05 | 181.2123 | 5000 | 6.2768 | 283.8114 | 1135.2455 | 2078.59 | 315 | 295 | 304.8948 | 10.1052 | 2139.3461 | 14.3596 | 4179.0281 | 993.31 |  |  |  | -144.2437 | 10.5287 | -0.031257 | 2.9456e-05 | 17554.4539 | -125.6923 | 0.39362 | -0.0004108 | 2.3064 | -0.0037613 | 995.1762 | 0.039735 | -1.0409 | 4.3025 | 1.0235
0.056 | 202.9829 | 5000 | 6.2768 | 283.8114 | 1135.2455 | 2496.1698 | 315 | 295 | 305.6626 | 9.3374 | 2213.577 | 14.8451 | 4178.9447 | 993.1871 |  |  |  | -144.2437 | 10.5287 | -0.031257 | 2.9456e-05 | 17554.4539 | -125.6923 | 0.39362 | -0.0004108 | 2.3064 | -0.0037613 | 995.1762 | 0.039735 | -1.0409 | 4.3025 | 1.0235
0.062 | 224.7555 | 5000 | 6.2768 | 283.8114 | 1135.2455 | 2949.7816 | 315 | 295 | 306.326 | 8.674 | 2276.2598 | 15.2542 | 4178.8808 | 993.079 |  |  |  | -144.2437 | 10.5287 | -0.031257 | 2.9456e-05 | 17554.4539 | -125.6923 | 0.39362 | -0.0004108 | 2.3064 | -0.0037613 | 995.1762 | 0.039735 | -1.0409 | 4.3025 | 1.0235
0.068 | 246.5298 | 5000 | 6.2768 | 283.8114 | 1135.2455 | 3439.4254 | 315 | 295 | 306.9039 | 8.0961 | 2329.8796 | 15.6034 | 4178.8309 | 992.9833 |  |  |  | -144.2437 | 10.5287 | -0.031257 | 2.9456e-05 | 17554.4539 | -125.6923 | 0.39362 | -0.0004108 | 2.3064 | -0.0037613 | 995.1762 | 0.039735 | -1.0409 | 4.3025 | 1.0235
0.074 | 268.3044 | 5000 | 6.2768 | 283.8114 | 1135.2455 | 3965.101 | 315 | 295 | 307.3874 | 7.6126 | 2374.0911 | 15.8909 | 4178.7931 | 992.9021 |  |  |  | -144.2437 | 10.5287 | -0.031257 | 2.9456e-05 | 17554.4539 | -125.6923 | 0.39362 | -0.0004108 | 2.3064 | -0.0037613 | 995.1762 | 0.039735 | -1.0409 | 4.3025 | 1.0235
0.008 | 28.9556 | 5500 | 6.9176 | 312.784 | 1251.1361 | 164.4254 | 315 | 295 | 295.2265 | 19.7735 | 680.2861 | 4.4132 | 4181.1635 | 994.6258 |  |  |  | -144.2437 | 10.5287 | -0.031257 | 2.9456e-05 | 17554.4539 | -125.6923 | 0.39362 | -0.0004108 | 2.3064 | -0.0037613 | 995.1762 | 0.039735 | -1.0409 | 4.3025 | 1.0235
0.014 | 50.68 | 5500 | 6.9176 | 312.784 | 1251.1361 | 329.7816 | 315 | 295 | 296.5209 | 18.4791 | 1111.1641 | 7.1724 | 4180.7406 | 994.4759 |  |  |  | -144.2437 | 10.5287 | -0.031257 | 2.9456e-05 | 17554.4539 | -125.6923 | 0.39362 | -0.0004108 | 2.3064 | -0.0037613 | 995.1762 | 0.039735 | -1.0409 | 4.3025 | 1.0235
0.02 | 72.4157 | 5500 | 6.9176 | 312.784 | 1251.1361 | 531.1698 | 315 | 295 | 298.2689 | 16.7311 | 1436.1328 | 9.2371 | 4180.2439 | 994.26 |  |  |  | -144.2437 | 10.5287 | -0.031257 | 2.9456e-05 | 17554.4539 | -125.6923 | 0.39362 | -0.0004108 | 2.3064 | -0.0037613 | 995.1762 | 0.039735 | -1.0409 | 4.3025 | 1.0235
0.026 | 94.1613 | 5500 | 6.9176 | 312.784 | 1251.1361 | 768.59 | 315 | 295 | 299.9434 | 15.0566 | 1679.2113 | 10.7726 | 4179.8428 | 994.0392 |  |  |  | -144.2437 | 10.5287 | -0.031257 | 2.9456e-05 | 17554.4539 | -125.6923 | 0.39362 | -0.0004108 | 2.3064 | -0.0037613 | 995.1762 | 0.039735 | -1.0409 | 4.3025 | 1.0235
0.032 | 115.9146 | 5500 | 6.9176 | 312.784 | 1251.1361 | 1042.0421 | 315 | 295 | 301.4071 | 13.5929 | 1865.056 | 11.9411 | 4179.5475 | 993.8353 |  |  |  | -144.2437 | 10.5287 | -0.031257 | 2.9456e-05 | 17554.4539 | -125.6923 | 0.39362 | -0.0004108 | 2.3064 | -0.0037613 | 995.1762 | 0.039735 | -1.0409 | 4.3025 | 1.0235
0.038 | 137.6737 | 5500 | 6.9176 | 312.784 | 1251.1361 | 1351.5261 | 315 | 295 | 302.6547 | 12.3453 | 2010.824 | 12.8542 | 4179.3334 | 993.6536 |  |  |  | -144.2437 | 10.5287 | -0.031257 | 2.9456e-05 | 17554.4539 | -125.6923 | 0.39362 | -0.0004108 | 2.3064 | -0.0037613 | 995.1762 | 0.039735 | -1.0409 | 4.3025 | 1.0235
0.044 | 159.4373 | 5500 | 6.9176 | 312.784 | 1251.1361 | 1697.0421 | 315 | 295 | 303.7146 | 11.2854 | 2127.8614 | 13.5849 | 4179.1769 | 993.4938 |  |  |  | -144.2437 | 10.5287 | -0.031257 | 2.9456e-05 | 17554.4539 | -125.6923 | 0.39362 | -0.0004108 | 2.3064 | -0.0037613 | 995.1762 | 0.039735 | -1.0409 | 4.3025 | 1.0235
0.05 | 181.2044 | 5500 | 6.9176 | 312.784 | 1251.1361 | 2078.59 | 315 | 295 | 304.6191 | 10.3809 | 2223.7475 | 14.1819 | 4179.0605 | 993.3535 |  |  |  | -144.2437 | 10.5287 | -0.031257 | 2.9456e-05 | 17554.4539 | -125.6923 | 0.39362 | -0.0004108 | 2.3064 | -0.0037613 | 995.1762 | 0.039735 | -1.0409 | 4.3025 | 1.0235
0.056 | 202.9741 | 5500 | 6.9176 | 312.784 | 1251.1361 | 2496.1698 | 315 | 295 | 305.3964 | 9.6036 | 2303.6697 | 14.6783 | 4178.9725 | 993.23 |  |  |  | -144.2437 | 10.5287 | -0.031257 | 2.9456e-05 | 17554.4539 | -125.6923 | 0.39362 | -0.0004108 | 2.3064 | -0.0037613 | 995.1762 | 0.039735 | -1.0409 | 4.3025 | 1.0235
0.062 | 224.746 | 5500 | 6.9176 | 312.784 | 1251.1361 | 2949.7816 | 315 | 295 | 306.0698 | 8.9302 | 2371.2729 | 15.0972 | 4178.9046 | 993.121 |  |  |  | -144.2437 | 10.5287 | -0.031257 | 2.9456e-05 | 17554.4539 | -125.6923 | 0.39362 | -0.0004108 | 2.3064 | -0.0037613 | 995.1762 | 0.039735 | -1.0409 | 4.3025 | 1.0235
0.068 | 246.5197 | 5500 | 6.9176 | 312.784 | 1251.1361 | 3439.4254 | 315 | 295 | 306.6577 | 8.3423 | 2429.1832 | 15.4554 | 4178.8515 | 993.0242 |  |  |  | -144.2437 | 10.5287 | -0.031257 | 2.9456e-05 | 17554.4539 | -125.6923 | 0.39362 | -0.0004108 | 2.3064 | -0.0037613 | 995.1762 | 0.039735 | -1.0409 | 4.3025 | 1.0235
0.074 | 268.2936 | 5500 | 6.9176 | 312.784 | 1251.1361 | 3965.101 | 315 | 295 | 307.1505 | 7.8495 | 2476.9879 | 15.7506 | 4178.8111 | 992.942 |  |  |  | -144.2437 | 10.5287 | -0.031257 | 2.9456e-05 | 17554.4539 | -125.6923 | 0.39362 | -0.0004108 | 2.3064 | -0.0037613 | 995.1762 | 0.039735 | -1.0409 | 4.3025 | 1.0235
0.008 | 28.9555 | 6000 | 7.5583 | 341.7567 | 1367.0267 | 164.4254 | 315 | 295 | 295.1929 | 19.8071 | 688.365 | 4.2673 | 4181.1752 | 994.6296 |  |  |  | -144.2437 | 10.5287 | -0.031257 | 2.9456e-05 | 17554.4539 | -125.6923 | 0.39362 | -0.0004108 | 2.3064 | -0.0037613 | 995.1762 | 0.039735 | -1.0409 | 4.3025 | 1.0235
0.014 | 50.6791 | 6000 | 7.5583 | 341.7567 | 1367.0267 | 329.7816 | 315 | 295 | 296.3857 | 18.6143 | 1130.6785 | 6.9728 | 4180.7825 | 994.4919 |  |  |  | -144.2437 | 10.5287 | -0.031257 | 2.9456e-05 | 17554.4539 | -125.6923 | 0.39362 | -0.0004108 | 2.3064 | -0.0037613 | 995.1762 | 0.039735 | -1.0409 | 4.3025 | 1.0235
0.02 | 72.4137 | 6000 | 7.5583 | 341.7567 | 1367.0267 | 531.1698 | 315 | 295 | 298.0608 | 16.9392 | 1468.7945 | 9.0243 | 4180.2988 | 994.2865 |  |  |  | -144.2437 | 10.5287 | -0.031257 | 2.9456e-05 | 17554.4539 | -125.6923 | 0.39362 | -0.0004108 | 2.3064 | -0.0037613 | 995.1762 | 0.039735 | -1.0409 | 4.3025 | 1.0235
0.026 | 94.1581 | 6000 | 7.5583 | 341.7567 | 1367.0267 | 768.59 | 315 | 295 | 299.698 | 15.302 | 1723.9689 | 10.5634 | 4179.8973 | 994.0724 |  |  |  | -144.2437 | 10.5287 | -0.031257 | 2.9456e-05 | 17554.4539 | -125.6923 | 0.39362 | -0.0004108 | 2.3064 | -0.0037613 | 995.1762 | 0.039735 | -1.0409 | 4.3025 | 1.0235
0.032 | 115.9103 | 6000 | 7.5583 | 341.7567 | 1367.0267 | 1042.0421 | 315 | 295 | 301.1462 | 13.8538 | 1920.2354 | 11.7415 | 4179.5966 | 993.8724 |  |  |  | -144.2437 | 10.5287 | -0.031257 | 2.9456e-05 | 17554.4539 | -125.6923 | 0.39362 | -0.0004108 | 2.3064 | -0.0037613 | 995.1762 | 0.039735 | -1.0409 | 4.3025 | 1.0235
0.038 | 137.6683 | 6000 | 7.5583 | 341.7567 | 1367.0267 | 1351.5261 | 315 | 295 | 302.3904 | 12.6096 | 2074.8364 | 12.6659 | 4179.376 | 993.6927 |  |  |  | -144.2437 | 10.5287 | -0.031257 | 2.9456e-05 | 17554.4539 | -125.6923 | 0.39362 | -0.0004108 | 2.3064 | -0.0037613 | 995.1762 | 0.039735 | -1.0409 | 4.3025 | 1.0235
0.044 | 159.4309 | 6000 | 7.5583 | 341.7567 | 1367.0267 | 1697.0421 | 315 | 295 | 303.4533 | 11.5467 | 2199.3614 | 13.4081 | 4179.2134 | 993.5337 |  |  |  | -144.2437 | 10.5287 | -0.031257 | 2.9456e-05 | 17554.4539 | -125.6923 | 0.39362 | -0.0004108 | 2.3064 | -0.0037613 | 995.1762 | 0.039735 | -1.0409 | 4.3025 | 1.0235
0.05 | 181.1971 | 6000 | 7.5583 | 341.7567 | 1367.0267 | 2078.59 | 315 | 295 | 304.3641 | 10.6359 | 2301.6335 | 14.0158 | 4179.0918 | 993.3934 |  |  |  | -144.2437 | 10.5287 | -0.031257 | 2.9456e-05 | 17554.4539 | -125.6923 | 0.39362 | -0.0004108 | 2.3064 | -0.0037613 | 995.1762 | 0.039735 | -1.0409 | 4.3025 | 1.0235
0.056 | 202.9661 | 6000 | 7.5583 | 341.7567 | 1367.0267 | 2496.1698 | 315 | 295 | 305.1494 | 9.8506 | 2387.0459 | 14.5221 | 4178.9993 | 993.2695 |  |  |  | -144.2437 | 10.5287 | -0.031257 | 2.9456e-05 | 17554.4539 | -125.6923 | 0.39362 | -0.0004108 | 2.3064 | -0.0037613 | 995.1762 | 0.039735 | -1.0409 | 4.3025 | 1.0235
0.062 | 224.7373 | 6000 | 7.5583 | 341.7567 | 1367.0267 | 2949.7816 | 315 | 295 | 305.8316 | 9.1684 | 2459.4086 | 14.9501 | 4178.9277 | 993.1598 |  |  |  | -144.2437 | 10.5287 | -0.031257 | 2.9456e-05 | 17554.4539 | -125.6923 | 0.39362 | -0.0004108 | 2.3064 | -0.0037613 | 995.1762 | 0.039735 | -1.0409 | 4.3025 | 1.0235
0.068 | 246.5103 | 6000 | 7.5583 | 341.7567 | 1367.0267 | 3439.4254 | 315 | 295 | 306.4284 | 8.5716 | 2521.4785 | 15.3165 | 4178.8715 | 993.0621 |  |  |  | -144.2437 | 10.5287 | -0.031257 | 2.9456e-05 | 17554.4539 | -125.6923 | 0.39362 | -0.0004108 | 2.3064 | -0.0037613 | 995.1762 | 0.039735 | -1.0409 | 4.3025 | 1.0235
0.074 | 268.2836 | 6000 | 7.5583 | 341.7567 | 1367.0267 | 3965.101 | 315 | 295 | 306.9295 | 8.0705 | 2572.7733 | 15.6188 | 4178.8288 | 992.979 |  |  |  | -144.2437 | 10.5287 | -0.031257 | 2.9456e-05 | 17554.4539 | -125.6923 | 0.39362 | -0.0004108 | 2.3064 | -0.0037613 | 995.1762 | 0.039735 | -1.0409 | 4.3025 | 1.0235
29 |  |  | 50.8 |  | 72.5 |  | 94.4 |  | 116.1 |  | 137.9 |  | 159.9 |  | 181.5 |  | 203.1
0.008 |  |  | 0.014 |  | 0.02 |  | 0.026 |  | 0.032 |  | 0.038 |  | 0.044 |  | 0.05 |  | 0.056
rpm | W | K/W | W | K/W | W | K/W | W | K/W | W | K/W | W | K/W | W | K/W | W | K/W | W | K/W
0 | 53.9963 | 0.3704 | 72.4853 | 0.27592 | 82.5959 | 0.24214 | 88.8958 | 0.22498 | 93.1833 | 0.21463 | 96.2859 | 0.20771 | 98.6338 | 0.20277 | 100.4719 | 0.19906 | 101.9498 | 0.19617
400 | 205.2171 | 0.097458 | 282.594 | 0.070773 | 326.3513 | 0.061284 | 354.0906 | 0.056483 | 373.1698 | 0.053595 | 387.0756 | 0.051669 | 397.6538 | 0.050295 | 405.9682 | 0.049265 | 412.6741 | 0.048464
600 | 310.3454 | 0.064444 | 427.7909 | 0.046752 | 494.3574 | 0.040457 | 536.6258 | 0.03727 | 565.7357 | 0.035352 | 586.9747 | 0.034073 | 603.1454 | 0.033159 | 615.8654 | 0.032475 | 626.1313 | 0.031942
800 | 373.5004 | 0.053547 | 525.8594 | 0.038033 | 614.7351 | 0.032534 | 672.0239 | 0.029761 | 711.8449 | 0.028096 | 741.0826 | 0.026988 | 763.4459 | 0.026197 | 781.0986 | 0.025605 | 795.3853 | 0.025145
1000 | 420.3817 | 0.047576 | 602.299 | 0.033206 | 711.0639 | 0.028127 | 782.0939 | 0.025572 | 831.8661 | 0.024042 | 868.6118 | 0.023025 | 896.8306 | 0.022301 | 919.1736 | 0.021759 | 937.2999 | 0.021338
1200 | 457.641 | 0.043702 | 665.1851 | 0.030067 | 791.9059 | 0.025256 | 875.6009 | 0.022841 | 934.6602 | 0.021398 | 978.4717 | 0.02044 | 1012.2344 | 0.019758 | 1039.0385 | 0.019249 | 1060.8297 | 0.018853
1500 | 500.4339 | 0.039965 | 740.3963 | 0.027013 | 890.905 | 0.022449 | 991.7794 | 0.020166 | 1063.6165 | 0.018804 | 1117.2425 | 0.017901 | 1158.7583 | 0.01726 | 1191.833 | 0.016781 | 1218.7967 | 0.01641
2000 | 550.2295 | 0.036348 | 832.8551 | 0.024014 | 1016.7253 | 0.019671 | 1142.4967 | 0.017506 | 1233.2211 | 0.016218 | 1301.5467 | 0.015366 | 1354.7849 | 0.014762 | 1397.4084 | 0.014312 | 1432.2923 | 0.013964
2500 | 585.1863 | 0.034177 | 901.3817 | 0.022188 | 1113.322 | 0.017964 | 1260.7889 | 0.015863 | 1368.3237 | 0.014616 | 1449.919 | 0.013794 | 1513.8473 | 0.013211 | 1565.2452 | 0.012778 | 1607.4505 | 0.012442
3000 | 611.1702 | 0.032724 | 954.6026 | 0.020951 | 1190.6646 | 0.016797 | 1357.3522 | 0.014735 | 1480.0576 | 0.013513 | 1573.7768 | 0.012708 | 1647.5589 | 0.012139 | 1707.0988 | 0.011716 | 1756.1332 | 0.011389
3500 | 631.0045 | 0.031695 | 997.6668 | 0.020047 | 1255.6184 | 0.015928 | 1440.3106 | 0.013886 | 1577.497 | 0.012678 | 1682.9344 | 0.011884 | 1766.3252 | 0.011323 | 1833.8574 | 0.010906 | 1889.63 | 0.010584
4000 | 646.8824 | 0.030918 | 1033.2411 | 0.019357 | 1310.6649 | 0.015259 | 1511.7979 | 0.013229 | 1662.4203 | 0.012031 | 1778.8471 | 0.011243 | 1871.3182 | 0.010688 | 1946.4469 | 0.010275 | 2008.6527 | 0.0099569
4500 | 659.9738 | 0.030304 | 1063.2219 | 0.018811 | 1358.0496 | 0.014727 | 1574.2239 | 0.012705 | 1737.3159 | 0.011512 | 1864.0406 | 0.010729 | 1965.0798 | 0.010178 | 2047.4141 | 0.0097684 | 2115.7471 | 0.0094529
5000 | 670.943 | 0.029809 | 1088.8969 | 0.018367 | 1399.4922 | 0.014291 | 1629.6005 | 0.012273 | 1804.4035 | 0.011084 | 1940.8887 | 0.010305 | 2050.1028 | 0.0097556 | 2139.3461 | 0.0093487 | 2213.577 | 0.0090351
5500 | 680.2861 | 0.029399 | 1111.1641 | 0.017999 | 1436.1328 | 0.013926 | 1679.2113 | 0.01191 | 1865.056 | 0.010724 | 2010.824 | 0.0099462 | 2127.8614 | 0.0093991 | 2223.7475 | 0.0089938 | 2303.6697 | 0.0086818
6000 | 688.365 | 0.029054 | 1130.6785 | 0.017688 | 1468.7945 | 0.013617 | 1723.9689 | 0.011601 | 1920.2354 | 0.010415 | 2074.8364 | 0.0096393 | 2199.3614 | 0.0090935 | 2301.6335 | 0.0086895 | 2387.0459 | 0.0083786