## Inhalt
Tipps
Die jeweilige Leistung mit dem thermalen Widerstand multipliziert ergibt als Ergebnis die Temperaturdifferenz von Lufteinlass zu Wassereinlass
Die Leistung verhält sich bei erzwungener Konvektion (Lüfter) linear zur Temperaturdifferenz, siehe Grafik, somit können beliebige Leistungswerte multipliziert mit der jeweiligen Temperaturdifferenz extrapoliert werden: dT 10 K zu 20 K = 0,5 * 300 W = 150 W
Inhalt
Abmessungen
Datensatz Lamellenabstand 2 mm FAN Noctua F12
Datensatz Lamellenabstand 2 mm FAN Noctua F12 in push/pull
Diagramme
Strömungswiderstand und erreichbarer Volumenstrom mit Pumpe DDC und D5
Leistung bei passiven Betrieb in Abhängigkeit dT und Ausrichtung
Thermaler Widerstand und Leistung, Lamellenabstand 2 mm, mit FAN F12
Thermaler Widerstand und Leistung, Lamellenabstand 2 mm, mit FAN F12 in push/pull
Vergleiche
Thermaler Widerstand, Lamellenabstand 2 mm, FAN F12;push/pull

## Abmessung
Dimension | 480x45 | mm
Nettotiefe | 35 | mm
Lamellen typ | 1
Lamellenabstand | 2 | mm
Periodenanzahl | 210
Lamellenanzahl | 13
Rohranzahl | 12
Rohrabstand | 7.4 | mm
Lamellenoberfläche pro Periode | 533.64 | mm²
Lamellenoberfläche | 112064.4 | mm²
Rohroberfläche | 20824 | mm²
Gesamt Lamellenoberfläche | 1456837.2 | mm²
Gesamt Rohroberfläche | 249888 | mm²
Gesamt Oberfläche | 1.7067 | m²
Rohrinhalt | 0.44 | dm³

## Strömungswiderstand
|  | DDC-1T+ |  | D5 |  | 480x45
L/h | kg/s | m | Pa | m | Pa | Pa
0 | 0 | 4.7 | 46009.9328 | 3.7 | 36220.5854 | 6.5637e-13
1 | 0.00027728 | 4.7 | 46009.8763 | 3.6996 | 36216.3057 | 4.6273
2 | 0.00055456 | 4.7 | 46009.6749 | 3.6989 | 36210.0476 | 9.3316
3 | 0.00083183 | 4.6999 | 46009.3062 | 3.6982 | 36202.7342 | 14.1128
4 | 0.0011091 | 4.6999 | 46008.7562 | 3.6973 | 36194.6384 | 18.971
5 | 0.0013864 | 4.6998 | 46008.0148 | 3.6965 | 36185.9061 | 23.9061
6 | 0.0016637 | 4.6997 | 46007.0735 | 3.6955 | 36176.6306 | 28.9182
7 | 0.0019409 | 4.6996 | 46005.9254 | 3.6945 | 36166.8777 | 34.0072
8 | 0.0022182 | 4.6995 | 46004.5641 | 3.6935 | 36156.6964 | 39.1732
9 | 0.0024955 | 4.6993 | 46002.9843 | 3.6924 | 36146.1252 | 44.4161
10 | 0.0027728 | 4.6991 | 46001.181 | 3.6913 | 36135.195 | 49.736
11 | 0.0030501 | 4.6989 | 45999.1496 | 3.6901 | 36123.9314 | 55.1328
12 | 0.0033273 | 4.6987 | 45996.8859 | 3.6889 | 36112.3561 | 60.6066
13 | 0.0036046 | 4.6984 | 45994.3862 | 3.6877 | 36100.4875 | 66.1573
14 | 0.0038819 | 4.6981 | 45991.6468 | 3.6865 | 36088.3415 | 71.785
15 | 0.0041592 | 4.6978 | 45988.6642 | 3.6852 | 36075.9323 | 77.4896
16 | 0.0044364 | 4.6975 | 45985.4353 | 3.6839 | 36063.2722 | 83.2712
17 | 0.0047137 | 4.6971 | 45981.9571 | 3.6826 | 36050.3724 | 89.1298
18 | 0.004991 | 4.6968 | 45978.2265 | 3.6813 | 36037.2428 | 95.0652
19 | 0.0052683 | 4.6964 | 45974.241 | 3.6799 | 36023.8925 | 101.0777
20 | 0.0055456 | 4.6959 | 45969.9978 | 3.6785 | 36010.3295 | 107.1671
21 | 0.0058228 | 4.6955 | 45965.4944 | 3.6771 | 35996.5616 | 113.3334
22 | 0.0061001 | 4.695 | 45960.7284 | 3.6757 | 35982.5955 | 119.5767
23 | 0.0063774 | 4.6945 | 45955.6975 | 3.6742 | 35968.4375 | 125.897
24 | 0.0066547 | 4.6939 | 45950.3994 | 3.6728 | 35954.0937 | 132.2941
25 | 0.0069319 | 4.6933 | 45944.8319 | 3.6713 | 35939.5694 | 138.7683
26 | 0.0072092 | 4.6928 | 45938.993 | 3.6698 | 35924.8697 | 145.3194
27 | 0.0074865 | 4.6921 | 45932.8806 | 3.6683 | 35909.9993 | 151.9474
28 | 0.0077638 | 4.6915 | 45926.4928 | 3.6667 | 35894.9628 | 158.6524
29 | 0.0080411 | 4.6908 | 45919.8276 | 3.6652 | 35879.7643 | 165.4344
30 | 0.0083183 | 4.6901 | 45912.8832 | 3.6636 | 35864.4077 | 172.2933
31 | 0.0085956 | 4.6893 | 45905.6578 | 3.662 | 35848.8968 | 179.2291
32 | 0.0088729 | 4.6886 | 45898.1496 | 3.6604 | 35833.235 | 186.2419
33 | 0.0091502 | 4.6878 | 45890.3569 | 3.6588 | 35817.4256 | 193.3317
34 | 0.0094274 | 4.687 | 45882.278 | 3.6572 | 35801.4719 | 200.4984
35 | 0.0097047 | 4.6861 | 45873.9114 | 3.6555 | 35785.3767 | 207.7421
36 | 0.009982 | 4.6852 | 45865.2554 | 3.6539 | 35769.143 | 215.0627
37 | 0.010259 | 4.6843 | 45856.3085 | 3.6522 | 35752.7734 | 222.4602
38 | 0.010537 | 4.6834 | 45847.0691 | 3.6505 | 35736.2706 | 229.9347
39 | 0.010814 | 4.6824 | 45837.5358 | 3.6488 | 35719.6369 | 237.4862
40 | 0.011091 | 4.6814 | 45827.7071 | 3.6471 | 35702.8748 | 245.1146
41 | 0.011368 | 4.6804 | 45817.5816 | 3.6454 | 35685.9865 | 252.82
42 | 0.011646 | 4.6793 | 45807.1579 | 3.6437 | 35668.9741 | 260.6023
43 | 0.011923 | 4.6782 | 45796.4347 | 3.6419 | 35651.8398 | 268.4616
44 | 0.0122 | 4.6771 | 45785.4105 | 3.6401 | 35634.5855 | 276.3978
45 | 0.012478 | 4.6759 | 45774.0841 | 3.6384 | 35617.2131 | 284.411
46 | 0.012755 | 4.6747 | 45762.4541 | 3.6366 | 35599.7246 | 292.5011
47 | 0.013032 | 4.6735 | 45750.5194 | 3.6348 | 35582.1216 | 300.6681
48 | 0.013309 | 4.6723 | 45738.2786 | 3.633 | 35564.4059 | 308.9122
49 | 0.013587 | 4.671 | 45725.7305 | 3.6311 | 35546.5791 | 317.2331
50 | 0.013864 | 4.6697 | 45712.874 | 3.6293 | 35528.6428 | 325.6311
51 | 0.014141 | 4.6683 | 45699.7078 | 3.6275 | 35510.5986 | 334.1059
52 | 0.014418 | 4.6669 | 45686.2307 | 3.6256 | 35492.4479 | 342.6578
53 | 0.014696 | 4.6655 | 45672.4417 | 3.6238 | 35474.1922 | 351.2866
54 | 0.014973 | 4.6641 | 45658.3396 | 3.6219 | 35455.8328 | 359.9923
55 | 0.01525 | 4.6626 | 45643.9232 | 3.62 | 35437.3712 | 368.775
56 | 0.015528 | 4.6611 | 45629.1916 | 3.6181 | 35418.8086 | 377.6346
57 | 0.015805 | 4.6596 | 45614.1435 | 3.6162 | 35400.1462 | 386.5712
58 | 0.016082 | 4.658 | 45598.7779 | 3.6143 | 35381.3854 | 395.5847
59 | 0.016359 | 4.6564 | 45583.0938 | 3.6123 | 35362.5273 | 404.6752
60 | 0.016637 | 4.6548 | 45567.0902 | 3.6104 | 35343.5731 | 413.8426
61 | 0.016914 | 4.6531 | 45550.766 | 3.6085 | 35324.5238 | 423.087
62 | 0.017191 | 4.6514 | 45534.1202 | 3.6065 | 35305.3807 | 432.4084
63 | 0.017468 | 4.6497 | 45517.1518 | 3.6045 | 35286.1446 | 441.8067
64 | 0.017746 | 4.6479 | 45499.8599 | 3.6026 | 35266.8168 | 451.2819
65 | 0.018023 | 4.6461 | 45482.2434 | 3.6006 | 35247.3981 | 460.8341
66 | 0.0183 | 4.6443 | 45464.3014 | 3.5986 | 35227.8896 | 470.4632
67 | 0.018578 | 4.6424 | 45446.033 | 3.5966 | 35208.2922 | 480.1693
68 | 0.018855 | 4.6405 | 45427.4372 | 3.5946 | 35188.6069 | 489.9524
69 | 0.019132 | 4.6386 | 45408.5131 | 3.5926 | 35168.8345 | 499.8124
70 | 0.019409 | 4.6366 | 45389.2598 | 3.5905 | 35148.976 | 509.7493
71 | 0.019687 | 4.6346 | 45369.6764 | 3.5885 | 35129.0322 | 519.7632
72 | 0.019964 | 4.6326 | 45349.762 | 3.5864 | 35109.0039 | 529.8541
73 | 0.020241 | 4.6305 | 45329.5157 | 3.5844 | 35088.892 | 540.0219
74 | 0.020519 | 4.6284 | 45308.9367 | 3.5823 | 35068.6973 | 550.2666
75 | 0.020796 | 4.6263 | 45288.0241 | 3.5803 | 35048.4205 | 560.5883
76 | 0.021073 | 4.6241 | 45266.777 | 3.5782 | 35028.0625 | 570.987
77 | 0.02135 | 4.6219 | 45245.1945 | 3.5761 | 35007.6239 | 581.4626
78 | 0.021628 | 4.6196 | 45223.276 | 3.574 | 34987.1056 | 592.0152
79 | 0.021905 | 4.6174 | 45201.0205 | 3.5719 | 34966.5082 | 602.6447
80 | 0.022182 | 4.6151 | 45178.4272 | 3.5698 | 34945.8324 | 613.3511
81 | 0.02246 | 4.6127 | 45155.4953 | 3.5677 | 34925.0789 | 624.1345
82 | 0.022737 | 4.6103 | 45132.224 | 3.5655 | 34904.2484 | 634.9949
83 | 0.023014 | 4.6079 | 45108.6125 | 3.5634 | 34883.3416 | 645.9322
84 | 0.023291 | 4.6055 | 45084.6601 | 3.5613 | 34862.3591 | 656.9465
85 | 0.023569 | 4.603 | 45060.3659 | 3.5591 | 34841.3015 | 668.0377
86 | 0.023846 | 4.6005 | 45035.7292 | 3.5569 | 34820.1694 | 679.2059
87 | 0.024123 | 4.5979 | 45010.7492 | 3.5548 | 34798.9635 | 690.451
88 | 0.0244 | 4.5953 | 44985.4252 | 3.5526 | 34777.6844 | 701.773
89 | 0.024678 | 4.5927 | 44959.7564 | 3.5504 | 34756.3326 | 713.1721
90 | 0.024955 | 4.5901 | 44933.7421 | 3.5482 | 34734.9086 | 724.648
91 | 0.025232 | 4.5874 | 44907.3816 | 3.546 | 34713.4132 | 736.201
92 | 0.02551 | 4.5846 | 44880.674 | 3.5438 | 34691.8468 | 747.8308
93 | 0.025787 | 4.5819 | 44853.6188 | 3.5416 | 34670.2099 | 759.5377
94 | 0.026064 | 4.5791 | 44826.2151 | 3.5394 | 34648.5031 | 771.3214
95 | 0.026341 | 4.5762 | 44798.4624 | 3.5372 | 34626.7269 | 783.1822
96 | 0.026619 | 4.5734 | 44770.3597 | 3.535 | 34604.8819 | 795.1198
97 | 0.026896 | 4.5705 | 44741.9066 | 3.5327 | 34582.9685 | 807.1345
98 | 0.027173 | 4.5675 | 44713.1022 | 3.5305 | 34560.9872 | 819.2261
99 | 0.027451 | 4.5645 | 44683.946 | 3.5282 | 34538.9385 | 831.3946
100 | 0.027728 | 4.5615 | 44654.4372 | 3.526 | 34516.8229 | 843.6401
101 | 0.028005 | 4.5585 | 44624.5751 | 3.5237 | 34494.6408 | 855.9625
102 | 0.028282 | 4.5554 | 44594.359 | 3.5214 | 34472.3928 | 868.3619
103 | 0.02856 | 4.5523 | 44563.7884 | 3.5191 | 34450.0792 | 880.8382
104 | 0.028837 | 4.5491 | 44532.8626 | 3.5169 | 34427.7005 | 893.3915
105 | 0.029114 | 4.5459 | 44501.5808 | 3.5146 | 34405.2572 | 906.0218
106 | 0.029391 | 4.5427 | 44469.9425 | 3.5123 | 34382.7497 | 918.729
107 | 0.029669 | 4.5394 | 44437.9471 | 3.51 | 34360.1784 | 931.5131
108 | 0.029946 | 4.5361 | 44405.5938 | 3.5076 | 34337.5437 | 944.3742
109 | 0.030223 | 4.5328 | 44372.882 | 3.5053 | 34314.846 | 957.3122
110 | 0.030501 | 4.5294 | 44339.8111 | 3.503 | 34292.0858 | 970.3272
111 | 0.030778 | 4.526 | 44306.3806 | 3.5007 | 34269.2634 | 983.4192
112 | 0.031055 | 4.5225 | 44272.5897 | 3.4983 | 34246.3793 | 996.5881
113 | 0.031332 | 4.519 | 44238.4379 | 3.496 | 34223.4338 | 1009.8339
114 | 0.03161 | 4.5155 | 44203.9245 | 3.4936 | 34200.4272 | 1023.1567
115 | 0.031887 | 4.512 | 44169.0489 | 3.4913 | 34177.3601 | 1036.5565
116 | 0.032164 | 4.5084 | 44133.8106 | 3.4889 | 34154.2327 | 1050.0332
117 | 0.032441 | 4.5047 | 44098.2089 | 3.4865 | 34131.0454 | 1063.5868
118 | 0.032719 | 4.501 | 44062.2433 | 3.4842 | 34107.7986 | 1077.2174
119 | 0.032996 | 4.4973 | 44025.9131 | 3.4818 | 34084.4926 | 1090.925
120 | 0.033273 | 4.4936 | 43989.2179 | 3.4794 | 34061.1278 | 1104.7095
121 | 0.033551 | 4.4898 | 43952.1569 | 3.477 | 34037.7045 | 1118.571
122 | 0.033828 | 4.486 | 43914.7296 | 3.4746 | 34014.223 | 1132.5094
123 | 0.034105 | 4.4821 | 43876.9354 | 3.4722 | 33990.6838 | 1146.5247
124 | 0.034382 | 4.4782 | 43838.7739 | 3.4698 | 33967.087 | 1160.617
125 | 0.03466 | 4.4743 | 43800.2443 | 3.4674 | 33943.4331 | 1174.7863
126 | 0.034937 | 4.4703 | 43761.3462 | 3.465 | 33919.7223 | 1189.0325
127 | 0.035214 | 4.4663 | 43722.079 | 3.4625 | 33895.9551 | 1203.3557
128 | 0.035492 | 4.4622 | 43682.4421 | 3.4601 | 33872.1316 | 1217.7558
129 | 0.035769 | 4.4582 | 43642.435 | 3.4577 | 33848.2522 | 1232.2329
130 | 0.036046 | 4.454 | 43602.0571 | 3.4552 | 33824.3172 | 1246.7869
131 | 0.036323 | 4.4499 | 43561.3079 | 3.4528 | 33800.3269 | 1261.4179
132 | 0.036601 | 4.4457 | 43520.1869 | 3.4503 | 33776.2817 | 1276.1258
133 | 0.036878 | 4.4414 | 43478.6934 | 3.4478 | 33752.1817 | 1290.9107
134 | 0.037155 | 4.4372 | 43436.8271 | 3.4454 | 33728.0272 | 1305.7725
135 | 0.037433 | 4.4328 | 43394.5873 | 3.4429 | 33703.8187 | 1320.7113
136 | 0.03771 | 4.4285 | 43351.9735 | 3.4404 | 33679.5563 | 1335.727
137 | 0.037987 | 4.4241 | 43308.9852 | 3.4379 | 33655.2403 | 1350.8197
138 | 0.038264 | 4.4197 | 43265.6218 | 3.4355 | 33630.871 | 1365.9893
139 | 0.038542 | 4.4152 | 43221.8829 | 3.433 | 33606.4486 | 1381.2359
140 | 0.038819 | 4.4107 | 43177.768 | 3.4305 | 33581.9735 | 1396.5594
141 | 0.039096 | 4.4061 | 43133.2765 | 3.428 | 33557.4459 | 1411.9599
142 | 0.039373 | 4.4016 | 43088.4079 | 3.4254 | 33532.8661 | 1427.4373
143 | 0.039651 | 4.3969 | 43043.1617 | 3.4229 | 33508.2343 | 1442.9917
144 | 0.039928 | 4.3923 | 42997.5374 | 3.4204 | 33483.5507 | 1458.623
145 | 0.040205 | 4.3876 | 42951.5345 | 3.4179 | 33458.8157 | 1474.3313
146 | 0.040483 | 4.3828 | 42905.1525 | 3.4153 | 33434.0294 | 1490.1166
147 | 0.04076 | 4.3781 | 42858.3909 | 3.4128 | 33409.1921 | 1505.9787
148 | 0.041037 | 4.3732 | 42811.2492 | 3.4103 | 33384.3042 | 1521.9179
149 | 0.041314 | 4.3684 | 42763.727 | 3.4077 | 33359.3657 | 1537.934
150 | 0.041592 | 4.3635 | 42715.8237 | 3.4052 | 33334.3769 | 1554.027
151 | 0.041869 | 4.3586 | 42667.5388 | 3.4026 | 33309.3381 | 1570.197
152 | 0.042146 | 4.3536 | 42618.872 | 3.4 | 33284.2496 | 1586.444
153 | 0.042424 | 4.3486 | 42569.8226 | 3.3975 | 33259.1114 | 1602.7679
154 | 0.042701 | 4.3435 | 42520.3902 | 3.3949 | 33233.9239 | 1619.1687
155 | 0.042978 | 4.3384 | 42470.5744 | 3.3923 | 33208.6873 | 1635.6465
156 | 0.043255 | 4.3333 | 42420.3746 | 3.3897 | 33183.4018 | 1652.2012
157 | 0.043533 | 4.3282 | 42369.7905 | 3.3872 | 33158.0677 | 1668.833
158 | 0.04381 | 4.3229 | 42318.8215 | 3.3846 | 33132.6851 | 1685.5416
159 | 0.044087 | 4.3177 | 42267.4671 | 3.382 | 33107.2542 | 1702.3272
160 | 0.044364 | 4.3124 | 42215.727 | 3.3794 | 33081.7753 | 1719.1898
161 | 0.044642 | 4.3071 | 42163.6006 | 3.3768 | 33056.2486 | 1736.1293
162 | 0.044919 | 4.3017 | 42111.0875 | 3.3741 | 33030.6743 | 1753.1457
163 | 0.045196 | 4.2963 | 42058.1872 | 3.3715 | 33005.0526 | 1770.2391
164 | 0.045474 | 4.2909 | 42004.8993 | 3.3689 | 32979.3837 | 1787.4095
165 | 0.045751 | 4.2854 | 41951.2234 | 3.3663 | 32953.6677 | 1804.6568
166 | 0.046028 | 4.2799 | 41897.1589 | 3.3636 | 32927.905 | 1821.9811
167 | 0.046305 | 4.2743 | 41842.7055 | 3.361 | 32902.0957 | 1839.3823
168 | 0.046583 | 4.2687 | 41787.8626 | 3.3584 | 32876.24 | 1856.8604
169 | 0.04686 | 4.2631 | 41732.6299 | 3.3557 | 32850.338 | 1874.4156
170 | 0.047137 | 4.2574 | 41677.0069 | 3.3531 | 32824.3901 | 1892.0476
171 | 0.047415 | 4.2517 | 41620.9932 | 3.3504 | 32798.3963 | 1909.7566
172 | 0.047692 | 4.2459 | 41564.5883 | 3.3478 | 32772.3569 | 1927.5426
173 | 0.047969 | 4.2401 | 41507.7918 | 3.3451 | 32746.272 | 1945.4055
174 | 0.048246 | 4.2343 | 41450.6033 | 3.3424 | 32720.1418 | 1963.3454
175 | 0.048524 | 4.2284 | 41393.0224 | 3.3397 | 32693.9665 | 1981.3622
176 | 0.048801 | 4.2225 | 41335.0485 | 3.3371 | 32667.7464 | 1999.456
177 | 0.049078 | 4.2165 | 41276.6814 | 3.3344 | 32641.4815 | 2017.6267
178 | 0.049355 | 4.2105 | 41217.9205 | 3.3317 | 32615.172 | 2035.8744
179 | 0.049633 | 4.2044 | 41158.7654 | 3.329 | 32588.8182 | 2054.199
180 | 0.04991 | 4.1984 | 41099.2158 | 3.3263 | 32562.4202 | 2072.6006
181 | 0.050187 | 4.1922 | 41039.2712 | 3.3236 | 32535.9781 | 2091.0791
182 | 0.050465 | 4.1861 | 40978.9311 | 3.3209 | 32509.4922 | 2109.6346
183 | 0.050742 | 4.1799 | 40918.1953 | 3.3182 | 32482.9625 | 2128.267
184 | 0.051019 | 4.1736 | 40857.0632 | 3.3155 | 32456.3894 | 2146.9764
185 | 0.051296 | 4.1673 | 40795.5344 | 3.3128 | 32429.7729 | 2165.7628
186 | 0.051574 | 4.161 | 40733.6086 | 3.31 | 32403.1131 | 2184.626
187 | 0.051851 | 4.1546 | 40671.2854 | 3.3073 | 32376.4104 | 2203.5663
188 | 0.052128 | 4.1482 | 40608.5642 | 3.3046 | 32349.6648 | 2222.5835
189 | 0.052406 | 4.1418 | 40545.4448 | 3.3018 | 32322.8764 | 2241.6776
190 | 0.052683 | 4.1353 | 40481.9268 | 3.2991 | 32296.0456 | 2260.8487
191 | 0.05296 | 4.1288 | 40418.0096 | 3.2964 | 32269.1723 | 2280.0967
192 | 0.053237 | 4.1222 | 40353.693 | 3.2936 | 32242.2567 | 2299.4217
193 | 0.053515 | 4.1156 | 40288.9765 | 3.2909 | 32215.2991 | 2318.8237
194 | 0.053792 | 4.1089 | 40223.8598 | 3.2881 | 32188.2996 | 2338.3026
195 | 0.054069 | 4.1022 | 40158.3424 | 3.2853 | 32161.2582 | 2357.8584
196 | 0.054346 | 4.0955 | 40092.4239 | 3.2826 | 32134.1752 | 2377.4912
197 | 0.054624 | 4.0887 | 40026.104 | 3.2798 | 32107.0508 | 2397.2009
198 | 0.054901 | 4.0819 | 39959.3823 | 3.277 | 32079.885 | 2416.9876
199 | 0.055178 | 4.0751 | 39892.2584 | 3.2742 | 32052.678 | 2436.8513
200 | 0.055456 | 4.0682 | 39824.7319 | 3.2715 | 32025.43 | 2456.7919
201 | 0.055733 | 4.0612 | 39756.8024 | 3.2687 | 31998.141 | 2476.8095
202 | 0.05601 | 4.0543 | 39688.4695 | 3.2659 | 31970.8113 | 2496.904
203 | 0.056287 | 4.0472 | 39619.7329 | 3.2631 | 31943.441 | 2517.0754
204 | 0.056565 | 4.0402 | 39550.5921 | 3.2603 | 31916.0302 | 2537.3238
205 | 0.056842 | 4.0331 | 39481.0469 | 3.2575 | 31888.5791 | 2557.6492
206 | 0.057119 | 4.0259 | 39411.0968 | 3.2547 | 31861.0877 | 2578.0515
207 | 0.057397 | 4.0187 | 39340.7414 | 3.2519 | 31833.5563 | 2598.5307
208 | 0.057674 | 4.0115 | 39269.9805 | 3.249 | 31805.985 | 2619.087
209 | 0.057951 | 4.0042 | 39198.8135 | 3.2462 | 31778.3739 | 2639.7201
210 | 0.058228 | 3.9969 | 39127.2401 | 3.2434 | 31750.7231 | 2660.4302
211 | 0.058506 | 3.9896 | 39055.2601 | 3.2406 | 31723.0328 | 2681.2173
212 | 0.058783 | 3.9822 | 38982.8729 | 3.2377 | 31695.3031 | 2702.0813
213 | 0.05906 | 3.9747 | 38910.0782 | 3.2349 | 31667.5341 | 2723.0223
214 | 0.059337 | 3.9673 | 38836.8757 | 3.2321 | 31639.726 | 2744.0402
215 | 0.059615 | 3.9597 | 38763.2651 | 3.2292 | 31611.8788 | 2765.1351
216 | 0.059892 | 3.9522 | 38689.2458 | 3.2264 | 31583.9928 | 2786.3069
217 | 0.060169 | 3.9446 | 38614.8177 | 3.2235 | 31556.068 | 2807.5557
218 | 0.060447 | 3.9369 | 38539.9803 | 3.2207 | 31528.1046 | 2828.8814
219 | 0.060724 | 3.9292 | 38464.7332 | 3.2178 | 31500.1027 | 2850.2841
220 | 0.061001 | 3.9215 | 38389.0761 | 3.2149 | 31472.0624 | 2871.7637
221 | 0.061278 | 3.9137 | 38313.0087 | 3.2121 | 31443.9838 | 2893.3203
222 | 0.061556 | 3.9059 | 38236.5307 | 3.2092 | 31415.8671 | 2914.9538
223 | 0.061833 | 3.8981 | 38159.6415 | 3.2063 | 31387.7124 | 2936.6643
224 | 0.06211 | 3.8902 | 38082.341 | 3.2034 | 31359.5198 | 2958.4517
225 | 0.062388 | 3.8822 | 38004.6287 | 3.2005 | 31331.2894 | 2980.3161
226 | 0.062665 | 3.8743 | 37926.5043 | 3.1977 | 31303.0213 | 3002.2574
227 | 0.062942 | 3.8662 | 37847.9674 | 3.1948 | 31274.7156 | 3024.2757
228 | 0.063219 | 3.8582 | 37769.0178 | 3.1919 | 31246.3726 | 3046.3709
229 | 0.063497 | 3.8501 | 37689.655 | 3.189 | 31217.9922 | 3068.5431
230 | 0.063774 | 3.8419 | 37609.8787 | 3.1861 | 31189.5746 | 3090.7922
231 | 0.064051 | 3.8337 | 37529.6886 | 3.1832 | 31161.1199 | 3113.1183
232 | 0.064328 | 3.8255 | 37449.0844 | 3.1803 | 31132.6283 | 3135.5214
233 | 0.064606 | 3.8172 | 37368.0656 | 3.1773 | 31104.0998 | 3158.0014
234 | 0.064883 | 3.8089 | 37286.632 | 3.1744 | 31075.5345 | 3180.5583
235 | 0.06516 | 3.8005 | 37204.7832 | 3.1715 | 31046.9326 | 3203.1922
236 | 0.065438 | 3.7921 | 37122.5189 | 3.1686 | 31018.2941 | 3225.903
237 | 0.065715 | 3.7837 | 37039.8387 | 3.1656 | 30989.6192 | 3248.6908
238 | 0.065992 | 3.7752 | 36956.7423 | 3.1627 | 30960.908 | 3271.5556
239 | 0.066269 | 3.7667 | 36873.2294 | 3.1598 | 30932.1606 | 3294.4973
240 | 0.066547 | 3.7581 | 36789.2997 | 3.1568 | 30903.3771 | 3317.5159
241 | 0.066824 | 3.7495 | 36704.9528 | 3.1539 | 30874.5576 | 3340.6115
242 | 0.067101 | 3.7408 | 36620.1883 | 3.1509 | 30845.7021 | 3363.7841
243 | 0.067379 | 3.7321 | 36535.0061 | 3.148 | 30816.8109 | 3387.0336
244 | 0.067656 | 3.7234 | 36449.4056 | 3.145 | 30787.884 | 3410.36
245 | 0.067933 | 3.7146 | 36363.3866 | 3.1421 | 30758.9215 | 3433.7634
246 | 0.06821 | 3.7058 | 36276.9489 | 3.1391 | 30729.9235 | 3457.2438
247 | 0.068488 | 3.6969 | 36190.0919 | 3.1362 | 30700.8902 | 3480.8011
248 | 0.068765 | 3.688 | 36102.8156 | 3.1332 | 30671.8215 | 3504.4354
249 | 0.069042 | 3.679 | 36015.1194 | 3.1302 | 30642.7177 | 3528.1466
250 | 0.069319 | 3.67 | 35927.0031 | 3.1272 | 30613.5787 | 3551.9347
251 | 0.069597 | 3.661 | 35838.4663 | 3.1243 | 30584.4048 | 3575.7998
252 | 0.069874 | 3.6519 | 35749.5088 | 3.1213 | 30555.196 | 3599.7419
253 | 0.070151 | 3.6427 | 35660.1303 | 3.1183 | 30525.9524 | 3623.7609
254 | 0.070429 | 3.6336 | 35570.3303 | 3.1153 | 30496.6741 | 3647.8569
255 | 0.070706 | 3.6244 | 35480.1087 | 3.1123 | 30467.3612 | 3672.0298
256 | 0.070983 | 3.6151 | 35389.465 | 3.1093 | 30438.0138 | 3696.2797
257 | 0.07126 | 3.6058 | 35298.399 | 3.1063 | 30408.632 | 3720.6065
258 | 0.071538 | 3.5965 | 35206.9104 | 3.1033 | 30379.2159 | 3745.0102
259 | 0.071815 | 3.5871 | 35114.9988 | 3.1003 | 30349.7655 | 3769.491
260 | 0.072092 | 3.5776 | 35022.6639 | 3.0973 | 30320.2811 | 3794.0486
261 | 0.07237 | 3.5682 | 34929.9054 | 3.0943 | 30290.7625 | 3818.6833
262 | 0.072647 | 3.5586 | 34836.7231 | 3.0912 | 30261.2101 | 3843.3948
263 | 0.072924 | 3.5491 | 34743.1166 | 3.0882 | 30231.6237 | 3868.1834
264 | 0.073201 | 3.5395 | 34649.0855 | 3.0852 | 30202.0036 | 3893.0488
265 | 0.073479 | 3.5298 | 34554.6297 | 3.0822 | 30172.3498 | 3917.9913
266 | 0.073756 | 3.5201 | 34459.7487 | 3.0791 | 30142.6625 | 3943.0106
267 | 0.074033 | 3.5104 | 34364.4423 | 3.0761 | 30112.9416 | 3968.107
268 | 0.07431 | 3.5006 | 34268.7102 | 3.0731 | 30083.1873 | 3993.2803
269 | 0.074588 | 3.4908 | 34172.5521 | 3.07 | 30053.3997 | 4018.5305
270 | 0.074865 | 3.4809 | 34075.9677 | 3.067 | 30023.5789 | 4043.8577
271 | 0.075142 | 3.471 | 33978.9566 | 3.0639 | 29993.7249 | 4069.2618
272 | 0.07542 | 3.4611 | 33881.5186 | 3.0609 | 29963.8378 | 4094.7429
273 | 0.075697 | 3.4511 | 33783.6533 | 3.0578 | 29933.9177 | 4120.3009
274 | 0.075974 | 3.441 | 33685.3606 | 3.0547 | 29903.9648 | 4145.9359
275 | 0.076251 | 3.4309 | 33586.64 | 3.0517 | 29873.979 | 4171.6479
276 | 0.076529 | 3.4208 | 33487.4913 | 3.0486 | 29843.9605 | 4197.4367
277 | 0.076806 | 3.4106 | 33387.9142 | 3.0455 | 29813.9094 | 4223.3026
278 | 0.077083 | 3.4004 | 33287.9084 | 3.0425 | 29783.8257 | 4249.2454
279 | 0.07736 | 3.3902 | 33187.4736 | 3.0394 | 29753.7095 | 4275.2651
280 | 0.077638 | 3.3799 | 33086.6095 | 3.0363 | 29723.5609 | 4301.3618
281 | 0.077915 | 3.3695 | 32985.3158 | 3.0332 | 29693.38 | 4327.5355
282 | 0.078192 | 3.3591 | 32883.5922 | 3.0301 | 29663.1669 | 4353.7861
283 | 0.07847 | 3.3487 | 32781.4385 | 3.0271 | 29632.9216 | 4380.1136
284 | 0.078747 | 3.3382 | 32678.8543 | 3.024 | 29602.6442 | 4406.5181
285 | 0.079024 | 3.3277 | 32575.8394 | 3.0209 | 29572.3348 | 4432.9996
286 | 0.079301 | 3.3171 | 32472.3934 | 3.0178 | 29541.9935 | 4459.558
287 | 0.079579 | 3.3065 | 32368.5161 | 3.0147 | 29511.6204 | 4486.1933
288 | 0.079856 | 3.2958 | 32264.2072 | 3.0116 | 29481.2155 | 4512.9056
289 | 0.080133 | 3.2851 | 32159.4664 | 3.0085 | 29450.7789 | 4539.6949
290 | 0.080411 | 3.2744 | 32054.2935 | 3.0053 | 29420.3107 | 4566.5611
291 | 0.080688 | 3.2636 | 31948.6881 | 3.0022 | 29389.8109 | 4593.5042
292 | 0.080965 | 3.2528 | 31842.6499 | 2.9991 | 29359.2797 | 4620.5244
293 | 0.081242 | 3.2419 | 31736.1787 | 2.996 | 29328.7171 | 4647.6214
294 | 0.08152 | 3.231 | 31629.2742 | 2.9929 | 29298.1232 | 4674.7954
295 | 0.081797 | 3.22 | 31521.9362 | 2.9897 | 29267.4981 | 4702.0464
296 | 0.082074 | 3.209 | 31414.1642 | 2.9866 | 29236.8418 | 4729.3743
297 | 0.082352 | 3.198 | 31305.9581 | 2.9835 | 29206.1544 | 4756.7792
298 | 0.082629 | 3.1869 | 31197.3176 | 2.9803 | 29175.4361 | 4784.261
299 | 0.082906 | 3.1757 | 31088.2424 | 2.9772 | 29144.6867 | 4811.8198
300 | 0.083183 | 3.1645 | 30978.7323 | 2.974 | 29113.9065 | 4839.4555
301 | 0.083461 | 3.1533 | 30868.7868 | 2.9709 | 29083.0955 | 4867.1681
302 | 0.083738 | 3.142 | 30758.4058 | 2.9677 | 29052.2538 | 4894.9578
303 | 0.084015 | 3.1307 | 30647.5891 | 2.9646 | 29021.3814 | 4922.8243
304 | 0.084292 | 3.1193 | 30536.3362 | 2.9614 | 28990.4785 | 4950.7679
305 | 0.08457 | 3.1079 | 30424.647 | 2.9583 | 28959.545 | 4978.7883
306 | 0.084847 | 3.0965 | 30312.5212 | 2.9551 | 28928.5811 | 5006.8858
307 | 0.085124 | 3.085 | 30199.9585 | 2.9519 | 28897.5868 | 5035.0601
308 | 0.085402 | 3.0734 | 30086.9586 | 2.9488 | 28866.5623 | 5063.3115
309 | 0.085679 | 3.0619 | 29973.5213 | 2.9456 | 28835.5074 | 5091.6397
310 | 0.085956 | 3.0502 | 29859.6463 | 2.9424 | 28804.4225 | 5120.045
311 | 0.086233 | 3.0385 | 29745.3333 | 2.9392 | 28773.3074 | 5148.5272
312 | 0.086511 | 3.0268 | 29630.5821 | 2.9361 | 28742.1623 | 5177.0863
313 | 0.086788 | 3.0151 | 29515.3923 | 2.9329 | 28710.9872 | 5205.7224
314 | 0.087065 | 3.0032 | 29399.7638 | 2.9297 | 28679.7823 | 5234.4354
315 | 0.087343 | 2.9914 | 29283.6963 | 2.9265 | 28648.5475 | 5263.2254
316 | 0.08762 | 2.9795 | 29167.1894 | 2.9233 | 28617.2829 | 5292.0923
317 | 0.087897 | 2.9675 | 29050.243 | 2.9201 | 28585.9887 | 5321.0362
318 | 0.088174 | 2.9555 | 28932.8567 | 2.9169 | 28554.6648 | 5350.0571
319 | 0.088452 | 2.9435 | 28815.0303 | 2.9137 | 28523.3114 | 5379.1549
320 | 0.088729 | 2.9314 | 28696.7636 | 2.9105 | 28491.9284 | 5408.3296
321 | 0.089006 | 2.9193 | 28578.0562 | 2.9073 | 28460.516 | 5437.5813
322 | 0.089283 | 2.9071 | 28458.908 | 2.9041 | 28429.0743 | 5466.9099
323 | 0.089561 | 2.8949 | 28339.3186 | 2.9009 | 28397.6032 | 5496.3155
324 | 0.089838 | 2.8827 | 28219.2878 | 2.8977 | 28366.1029 | 5525.7981
325 | 0.090115 | 2.8703 | 28098.8153 | 2.8944 | 28334.5735 | 5555.3576
326 | 0.090393 | 2.858 | 27977.901 | 2.8912 | 28303.0149 | 5584.994
327 | 0.09067 | 2.8456 | 27856.5444 | 2.888 | 28271.4272 | 5614.7074
328 | 0.090947 | 2.8332 | 27734.7454 | 2.8847 | 28239.8106 | 5644.4978
329 | 0.091224 | 2.8207 | 27612.5037 | 2.8815 | 28208.165 | 5674.3651
330 | 0.091502 | 2.8081 | 27489.8191 | 2.8783 | 28176.4906 | 5704.3093
331 | 0.091779 | 2.7956 | 27366.6912 | 2.875 | 28144.7873 | 5734.3305
332 | 0.092056 | 2.7829 | 27243.1199 | 2.8718 | 28113.0553 | 5764.4287
333 | 0.092333 | 2.7703 | 27119.1048 | 2.8686 | 28081.2946 | 5794.6038
334 | 0.092611 | 2.7576 | 26994.6458 | 2.8653 | 28049.5053 | 5824.8559
335 | 0.092888 | 2.7448 | 26869.7426 | 2.8621 | 28017.6874 | 5855.1849
336 | 0.093165 | 2.732 | 26744.3949 | 2.8588 | 27985.841 | 5885.5908
337 | 0.093443 | 2.7191 | 26618.6025 | 2.8555 | 27953.9662 | 5916.0738
338 | 0.09372 | 2.7062 | 26492.3651 | 2.8523 | 27922.063 | 5946.6336
339 | 0.093997 | 2.6933 | 26365.6824 | 2.849 | 27890.1314 | 5977.2704
340 | 0.094274 | 2.6803 | 26238.5543 | 2.8458 | 27858.1716 | 6007.9842
341 | 0.094552 | 2.6673 | 26110.9805 | 2.8425 | 27826.1836 | 6038.7749
342 | 0.094829 | 2.6542 | 25982.9607 | 2.8392 | 27794.1674 | 6069.6426
343 | 0.095106 | 2.6411 | 25854.4946 | 2.836 | 27762.1231 | 6100.5872
344 | 0.095384 | 2.6279 | 25725.5821 | 2.8327 | 27730.0508 | 6131.6088
345 | 0.095661 | 2.6147 | 25596.2229 | 2.8294 | 27697.9505 | 6162.7073
346 | 0.095938 | 2.6014 | 25466.4167 | 2.8261 | 27665.8223 | 6193.8828
347 | 0.096215 | 2.5881 | 25336.1632 | 2.8228 | 27633.6662 | 6225.1352
348 | 0.096493 | 2.5748 | 25205.4624 | 2.8195 | 27601.4823 | 6256.4646
349 | 0.09677 | 2.5614 | 25074.3138 | 2.8163 | 27569.2706 | 6287.8709
350 | 0.097047 | 2.5479 | 24942.7173 | 2.813 | 27537.0312 | 6319.3542
351 | 0.097325 | 2.5345 | 24810.6726 | 2.8097 | 27504.7642 | 6350.9144
352 | 0.097602 | 2.5209 | 24678.1794 | 2.8064 | 27472.4696 | 6382.5516
353 | 0.097879 | 2.5073 | 24545.2376 | 2.8031 | 27440.1475 | 6414.2657
354 | 0.098156 | 2.4937 | 24411.8469 | 2.7998 | 27407.7978 | 6446.0568
355 | 0.098434 | 2.48 | 24278.007 | 2.7965 | 27375.4208 | 6477.9248
356 | 0.098711 | 2.4663 | 24143.7177 | 2.7931 | 27343.0164 | 6509.8698
357 | 0.098988 | 2.4526 | 24008.9787 | 2.7898 | 27310.5846 | 6541.8917
358 | 0.099265 | 2.4388 | 23873.7899 | 2.7865 | 27278.1256 | 6573.9906
359 | 0.099543 | 2.4249 | 23738.151 | 2.7832 | 27245.6394 | 6606.1665
360 | 0.09982 | 2.411 | 23602.0617 | 2.7799 | 27213.126 | 6638.4193
361 | 0.1001 | 2.397 | 23465.5218 | 2.7765 | 27180.5856 | 6670.749
362 | 0.10037 | 2.3831 | 23328.5311 | 2.7732 | 27148.018 | 6703.1557
363 | 0.10065 | 2.369 | 23191.0893 | 2.7699 | 27115.4235 | 6735.6393
364 | 0.10093 | 2.3549 | 23053.1962 | 2.7666 | 27082.802 | 6768.1999
365 | 0.10121 | 2.3408 | 22914.8516 | 2.7632 | 27050.1536 | 6800.8375
366 | 0.10148 | 2.3266 | 22776.0551 | 2.7599 | 27017.4784 | 6833.552
367 | 0.10176 | 2.3124 | 22636.8067 | 2.7565 | 26984.7764 | 6866.3434
368 | 0.10204 | 2.2981 | 22497.106 | 2.7532 | 26952.0476 | 6899.2118
369 | 0.10232 | 2.2838 | 22356.9529 | 2.7499 | 26919.2922 | 6932.1572
370 | 0.10259 | 2.2694 | 22216.347 | 2.7465 | 26886.5101 | 6965.1795
371 | 0.10287 | 2.255 | 22075.2882 | 2.7432 | 26853.7014 | 6998.2787
372 | 0.10315 | 2.2406 | 21933.7762 | 2.7398 | 26820.8662 | 7031.4549
373 | 0.10342 | 2.2261 | 21791.8108 | 2.7364 | 26788.0044 | 7064.7081
374 | 0.1037 | 2.2115 | 21649.3917 | 2.7331 | 26755.1163 | 7098.0382
375 | 0.10398 | 2.1969 | 21506.5188 | 2.7297 | 26722.2017 | 7131.4452
376 | 0.10426 | 2.1823 | 21363.1918 | 2.7264 | 26689.2608 | 7164.9293
377 | 0.10453 | 2.1676 | 21219.4104 | 2.723 | 26656.2936 | 7198.4902
378 | 0.10481 | 2.1529 | 21075.1745 | 2.7196 | 26623.3002 | 7232.1281
379 | 0.10509 | 2.1381 | 20930.4838 | 2.7162 | 26590.2806 | 7265.843
380 | 0.10537 | 2.1233 | 20785.338 | 2.7129 | 26557.2348 | 7299.6348
381 | 0.10564 | 2.1084 | 20639.7371 | 2.7095 | 26524.1629 | 7333.5036
382 | 0.10592 | 2.0935 | 20493.6806 | 2.7061 | 26491.065 | 7367.4493
383 | 0.1062 | 2.0785 | 20347.1684 | 2.7027 | 26457.9411 | 7401.4719
384 | 0.10647 | 2.0635 | 20200.2004 | 2.6993 | 26424.7912 | 7435.5716
385 | 0.10675 | 2.0484 | 20052.7761 | 2.696 | 26391.6154 | 7469.7481
386 | 0.10703 | 2.0333 | 19904.8955 | 2.6926 | 26358.4138 | 7504.0016
387 | 0.10731 | 2.0182 | 19756.5582 | 2.6892 | 26325.1863 | 7538.3321
388 | 0.10758 | 2.003 | 19607.7642 | 2.6858 | 26291.9331 | 7572.7395
389 | 0.10786 | 1.9877 | 19458.5131 | 2.6824 | 26258.6541 | 7607.2239
390 | 0.10814 | 1.9724 | 19308.8047 | 2.679 | 26225.3495 | 7641.7852
391 | 0.10842 | 1.9571 | 19158.6388 | 2.6756 | 26192.0192 | 7676.4235
392 | 0.10869 | 1.9417 | 19008.0152 | 2.6722 | 26158.6634 | 7711.1387
393 | 0.10897 | 1.9263 | 18856.9336 | 2.6687 | 26125.282 | 7745.9309
394 | 0.10925 | 1.9108 | 18705.3939 | 2.6653 | 26091.8751 | 7780.8001
395 | 0.10952 | 1.8953 | 18553.3958 | 2.6619 | 26058.4428 | 7815.7461
396 | 0.1098 | 1.8797 | 18400.9391 | 2.6585 | 26024.9851 | 7850.7692
397 | 0.11008 | 1.8641 | 18248.0235 | 2.6551 | 25991.502 | 7885.8691
398 | 0.11036 | 1.8484 | 18094.6489 | 2.6517 | 25957.9936 | 7921.0461
399 | 0.11063 | 1.8327 | 17940.815 | 2.6482 | 25924.46 | 7956.3
400 | 0.11091 | 1.8169 | 17786.5217 | 2.6448 | 25890.9011 | 7991.6308
401 | 0.11119 | 1.8011 | 17631.7686 | 2.6414 | 25857.317 | 8027.0386
402 | 0.11147 | 1.7853 | 17476.5556 | 2.6379 | 25823.7078 | 8062.5233
403 | 0.11174 | 1.7694 | 17320.8825 | 2.6345 | 25790.0736 | 8098.085
404 | 0.11202 | 1.7534 | 17164.749 | 2.6311 | 25756.4142 | 8133.7237
405 | 0.1123 | 1.7374 | 17008.1549 | 2.6276 | 25722.7299 | 8169.4393
406 | 0.11257 | 1.7214 | 16851.1001 | 2.6242 | 25689.0206 | 8205.2318
407 | 0.11285 | 1.7053 | 16693.5842 | 2.6207 | 25655.2864 | 8241.1013
408 | 0.11313 | 1.6891 | 16535.6071 | 2.6173 | 25621.5273 | 8277.0477
409 | 0.11341 | 1.673 | 16377.1686 | 2.6138 | 25587.7434 | 8313.0711
410 | 0.11368 | 1.6567 | 16218.2684 | 2.6104 | 25553.9347 | 8349.1715
411 | 0.11396 | 1.6404 | 16058.9063 | 2.6069 | 25520.1012 | 8385.3488
412 | 0.11424 | 1.6241 | 15899.0822 | 2.6035 | 25486.2431 | 8421.603
413 | 0.11452 | 1.6077 | 15738.7958 | 2.6 | 25452.3603 | 8457.9342
414 | 0.11479 | 1.5913 | 15578.0468 | 2.5965 | 25418.4528 | 8494.3424
415 | 0.11507 | 1.5749 | 15416.8351 | 2.5931 | 25384.5208 | 8530.8275
416 | 0.11535 | 1.5583 | 15255.1606 | 2.5896 | 25350.5642 | 8567.3895
417 | 0.11562 | 1.5418 | 15093.0228 | 2.5861 | 25316.5832 | 8604.0286
418 | 0.1159 | 1.5252 | 14930.4217 | 2.5827 | 25282.5777 | 8640.7445
419 | 0.11618 | 1.5085 | 14767.3571 | 2.5792 | 25248.5477 | 8677.5374
420 | 0.11646 | 1.4918 | 14603.8286 | 2.5757 | 25214.4934 | 8714.4073
421 | 0.11673 | 1.4751 | 14439.8362 | 2.5722 | 25180.4148 | 8751.3541
422 | 0.11701 | 1.4583 | 14275.3796 | 2.5687 | 25146.3119 | 8788.3779
423 | 0.11729 | 1.4414 | 14110.4585 | 2.5653 | 25112.1847 | 8825.4786
424 | 0.11757 | 1.4245 | 13945.0729 | 2.5618 | 25078.0333 | 8862.6562
425 | 0.11784 | 1.4076 | 13779.2224 | 2.5583 | 25043.8577 | 8899.9108
426 | 0.11812 | 1.3906 | 13612.9069 | 2.5548 | 25009.658 | 8937.2424
427 | 0.1184 | 1.3735 | 13446.1261 | 2.5513 | 24975.4342 | 8974.6509
428 | 0.11867 | 1.3565 | 13278.88 | 2.5478 | 24941.1864 | 9012.1364
429 | 0.11895 | 1.3393 | 13111.1681 | 2.5443 | 24906.9145 | 9049.6988
430 | 0.11923 | 1.3222 | 12942.9904 | 2.5408 | 24872.6187 | 9087.3382
431 | 0.11951 | 1.3049 | 12774.3466 | 2.5373 | 24838.2989 | 9125.0545
432 | 0.11978 | 1.2876 | 12605.2366 | 2.5338 | 24803.9553 | 9162.8478
433 | 0.12006 | 1.2703 | 12435.6601 | 2.5303 | 24769.5877 | 9200.718
434 | 0.12034 | 1.253 | 12265.6168 | 2.5267 | 24735.1964 | 9238.6652
435 | 0.12062 | 1.2355 | 12095.1068 | 2.5232 | 24700.7813 | 9276.6893
436 | 0.12089 | 1.2181 | 11924.1296 | 2.5197 | 24666.3424 | 9314.7904
437 | 0.12117 | 1.2006 | 11752.6851 | 2.5162 | 24631.8798 | 9352.9684
438 | 0.12145 | 1.183 | 11580.7731 | 2.5127 | 24597.3936 | 9391.2234
439 | 0.12172 | 1.1654 | 11408.3934 | 2.5091 | 24562.8837 | 9429.5553
440 | 0.122 | 1.1477 | 11235.5458 | 2.5056 | 24528.3503 | 9467.9642
441 | 0.12228 | 1.13 | 11062.2301 | 2.5021 | 24493.7933 | 9506.4501
442 | 0.12256 | 1.1123 | 10888.4461 | 2.4986 | 24459.2128 | 9545.0128
443 | 0.12283 | 1.0945 | 10714.1936 | 2.495 | 24424.6087 | 9583.6526
444 | 0.12311 | 1.0766 | 10539.4724 | 2.4915 | 24389.9813 | 9622.3693
445 | 0.12339 | 1.0587 | 10364.2823 | 2.4879 | 24355.3304 | 9661.1629
446 | 0.12367 | 1.0408 | 10188.623 | 2.4844 | 24320.6562 | 9700.0335
447 | 0.12394 | 1.0228 | 10012.4944 | 2.4809 | 24285.9587 | 9738.981
448 | 0.12422 | 1.0048 | 9835.8964 | 2.4773 | 24251.2378 | 9778.0055
449 | 0.1245 | 0.98667 | 9658.8286 | 2.4738 | 24216.4937 | 9817.107
450 | 0.12478 | 0.96853 | 9481.2909 | 2.4702 | 24181.7264 | 9856.2854
451 | 0.12505 | 0.95035 | 9303.2831 | 2.4667 | 24146.9359 | 9895.5407
452 | 0.12533 | 0.93212 | 9124.8049 | 2.4631 | 24112.1222 | 9934.873
453 | 0.12561 | 0.91384 | 8945.8563 | 2.4595 | 24077.2854 | 9974.2823
454 | 0.12588 | 0.89551 | 8766.437 | 2.456 | 24042.4256 | 10013.7685
455 | 0.12616 | 0.87713 | 8586.5467 | 2.4524 | 24007.5427 | 10053.3316
456 | 0.12644 | 0.85871 | 8406.1854 | 2.4488 | 23972.6368 | 10092.9717
457 | 0.12672 | 0.84024 | 8225.3528 | 2.4453 | 23937.7079 | 10132.6888
458 | 0.12699 | 0.82171 | 8044.0487 | 2.4417 | 23902.7561 | 10172.4828
459 | 0.12727 | 0.80315 | 7862.2729 | 2.4381 | 23867.7814 | 10212.3537
460 | 0.12755 | 0.78453 | 7680.0252 | 2.4346 | 23832.7838 | 10252.3016
461 | 0.12783 | 0.76586 | 7497.3054 | 2.431 | 23797.7634 | 10292.3265
462 | 0.1281 | 0.74715 | 7314.1134 | 2.4274 | 23762.7202 | 10332.4283
463 | 0.12838 | 0.72839 | 7130.4489 | 2.4238 | 23727.6542 | 10372.6071
464 | 0.12866 | 0.70958 | 6946.3117 | 2.4202 | 23692.5655 | 10412.8628
465 | 0.12893 | 0.69072 | 6761.7017 | 2.4167 | 23657.4541 | 10453.1954
466 | 0.12921 | 0.67181 | 6576.6187 | 2.4131 | 23622.32 | 10493.6051
467 | 0.12949 | 0.65286 | 6391.0623 | 2.4095 | 23587.1634 | 10534.0916
468 | 0.12977 | 0.63386 | 6205.0326 | 2.4059 | 23551.9841 | 10574.6551
469 | 0.13004 | 0.6148 | 6018.5292 | 2.4023 | 23516.7822 | 10615.2956
470 | 0.13032 | 0.5957 | 5831.5521 | 2.3987 | 23481.5579 | 10656.013
471 | 0.1306 | 0.57656 | 5644.1009 | 2.3951 | 23446.311 | 10696.8074
472 | 0.13088 | 0.55736 | 5456.1755 | 2.3915 | 23411.0417 | 10737.6787
473 | 0.13115 | 0.53811 | 5267.7757 | 2.3879 | 23375.75 | 10778.627
474 | 0.13143 | 0.51882 | 5078.9013 | 2.3843 | 23340.4359 | 10819.6522
475 | 0.13171 | 0.49948 | 4889.5522 | 2.3807 | 23305.0994 | 10860.7544
476 | 0.13198 | 0.48009 | 4699.728 | 2.377 | 23269.7406 | 10901.9335
477 | 0.13226 | 0.46065 | 4509.4288 | 2.3734 | 23234.3595 | 10943.1896
478 | 0.13254 | 0.44116 | 4318.6542 | 2.3698 | 23198.9562 | 10984.5226
479 | 0.13282 | 0.42162 | 4127.404 | 2.3662 | 23163.5306 | 11025.9326
480 | 0.13309 | 0.40204 | 3935.6782 | 2.3626 | 23128.0828 | 11067.4195
481 | 0.13337 | 0.3824 | 3743.4764 | 2.359 | 23092.6129 | 11108.9834
482 | 0.13365 | 0.36272 | 3550.7985 | 2.3553 | 23057.1208 | 11150.6242
483 | 0.13393 | 0.34299 | 3357.6444 | 2.3517 | 23021.6066 | 11192.342
484 | 0.1342 | 0.32321 | 3164.0137 | 2.3481 | 22986.0704 | 11234.1368
485 | 0.13448 | 0.30338 | 2969.9064 | 2.3444 | 22950.5121 | 11276.0084
486 | 0.13476 | 0.2835 | 2775.3223 | 2.3408 | 22914.9319 | 11317.9571
487 | 0.13503 | 0.26358 | 2580.2611 | 2.3372 | 22879.3296 | 11359.9827
488 | 0.13531 | 0.2436 | 2384.7227 | 2.3335 | 22843.7055 | 11402.0852
489 | 0.13559 | 0.22358 | 2188.7069 | 2.3299 | 22808.0594 | 11444.2647
490 | 0.13587 | 0.20351 | 1992.2135 | 2.3262 | 22772.3914 | 11486.5211
491 | 0.13614 | 0.18339 | 1795.2424 | 2.3226 | 22736.7016 | 11528.8545
492 | 0.13642 | 0.16322 | 1597.7932 | 2.3189 | 22700.99 | 11571.2649
493 | 0.1367 | 0.143 | 1399.8659 | 2.3153 | 22665.2566 | 11613.7522
494 | 0.13698 | 0.12273 | 1201.4603 | 2.3116 | 22629.5015 | 11656.3164
495 | 0.13725 | 0.10242 | 1002.5762 | 2.308 | 22593.7246 | 11698.9576
496 | 0.13753 | 0.08205 | 803.2133 | 2.3043 | 22557.9261 | 11741.6758
497 | 0.13781 | 0.061636 | 603.3716 | 2.3007 | 22522.1059 | 11784.4709
498 | 0.13808 | 0.041172 | 403.0508 | 2.297 | 22486.264 | 11827.3429
499 | 0.13836 | 0.02066 | 202.2508 | 2.2934 | 22450.4006 | 11870.2919
500 | 0.13864 | 9.9221e-05 | 0.97131 | 2.2897 | 22414.5156 | 11913.3179

## Passiv
94.4 | L/h |  |  | V' | 94.4 | L/h
|  |  |  | dT | 20 | K
dt [K] | P [W] |  |  | vertikal | 51.48 | W
0 | 0 | 323.0257 | 83.7795 | horizontal | 88.66 | W
5 | 26.0154 | 323.0257 | 83.7795
7.5 | 37.9543 | 323.0257 | 83.7795
10 | 49.2567 | 323.0257 | 83.7795
12.5 | 59.9721 | 323.0257 | 83.7795
15 | 70.1451 | 323.0257 | 83.7795
17.5 | 79.8159 | 323.0257 | 83.7795
20 | 89.0208 | 323.0257 | 83.7795
22.5 | 97.7926 | 323.0257 | 83.7795
25 | 106.1613 | 323.0257 | 83.7795
27.5 | 114.1539 | 323.0257 | 83.7795
30 | 121.7953 | 323.0257 | 83.7795
32.5 | 129.1081 | 323.0257 | 83.7795
35 | 136.113 | 323.0257 | 83.7795
37.5 | 142.8292 | 323.0257 | 83.7795
40 | 149.2741 | 323.0257 | 83.7795
42.5 | 155.4638 | 323.0257 | 83.7795
45 | 161.4132 | 323.0257 | 83.7795
47.5 | 167.1359 | 323.0257 | 83.7795
50 | 172.6448 | 323.0257 | 83.7795
52.5 | 177.9516 | 323.0257 | 83.7795
55 | 183.0672 | 323.0257 | 83.7795
57.5 | 188.0017 | 323.0257 | 83.7795
60 | 192.7647 | 323.0257 | 83.7795
62.5 | 197.3648 | 323.0257 | 83.7795
65 | 201.8103 | 323.0257 | 83.7795
67.5 | 206.1089 | 323.0257 | 83.7795
70 | 210.2678 | 323.0257 | 83.7795
72.5 | 214.2936 | 323.0257 | 83.7795
75 | 218.1926 | 323.0257 | 83.7795

## 2 mm Noctua F12
kg/s | L/h | min^-1 | m/s | m³/h | Gesamt [m³/h] | dp Fluid [Pa] | Tin [K] | TAmbient [K] | Tout_avg | dTFluid [K] | P [W] | Log dT [K] | cp [J/kg * K] | ρ [kg/m³]
0 | 0 | 0 | 0 | 0 | 0 | 0 | 315 | 295 |  |  | 0 |  | 4180 | 991.5 |  |  |  | -144.2437 | 10.5287 | -0.031257 | 2.9456e-05 | 17554.4539 | -125.6923 | 0.39362 | -0.0004108 | 2.3064 | -0.0037613 | 995.1762 | 0.039735 | -1.0409 | 4.3025 | 1.0235
0.008 | 28.9667 | 0 | 0.090499 | 4.092 | 16.368 | 164.4254 | 315 | 295 | 298.3775 | 16.6225 | 53.9963 | 9.3458 | 4180.2158 | 994.2461 |  |  |  | -144.2437 | 10.5287 | -0.031257 | 2.9456e-05 | 17554.4539 | -125.6923 | 0.39362 | -0.0004108 | 2.3064 | -0.0037613 | 995.1762 | 0.039735 | -1.0409 | 4.3025 | 1.0235
0.014 | 50.7187 | 0 | 0.090499 | 4.092 | 16.368 | 329.7816 | 315 | 295 | 302.2267 | 12.7733 | 72.4853 | 12.5481 | 4179.4031 | 993.7168 |  |  |  | -144.2437 | 10.5287 | -0.031257 | 2.9456e-05 | 17554.4539 | -125.6923 | 0.39362 | -0.0004108 | 2.3064 | -0.0037613 | 995.1762 | 0.039735 | -1.0409 | 4.3025 | 1.0235
0.02 | 72.4838 | 0 | 0.090499 | 4.092 | 16.368 | 531.1698 | 315 | 295 | 304.8001 | 10.1999 | 82.5959 | 14.2988 | 4179.0391 | 993.3249 |  |  |  | -144.2437 | 10.5287 | -0.031257 | 2.9456e-05 | 17554.4539 | -125.6923 | 0.39362 | -0.0004108 | 2.3064 | -0.0037613 | 995.1762 | 0.039735 | -1.0409 | 4.3025 | 1.0235
0.026 | 94.2558 | 0 | 0.090499 | 4.092 | 16.368 | 768.59 | 315 | 295 | 306.5488 | 8.4512 | 88.8958 | 15.3896 | 4178.8609 | 993.0423 |  |  |  | -144.2437 | 10.5287 | -0.031257 | 2.9456e-05 | 17554.4539 | -125.6923 | 0.39362 | -0.0004108 | 2.3064 | -0.0037613 | 995.1762 | 0.039735 | -1.0409 | 4.3025 | 1.0235
0.032 | 116.0317 | 0 | 0.090499 | 4.092 | 16.368 | 1042.0421 | 315 | 295 | 307.7979 | 7.2021 | 93.1833 | 16.1319 | 4178.7637 | 992.8325 |  |  |  | -144.2437 | 10.5287 | -0.031257 | 2.9456e-05 | 17554.4539 | -125.6923 | 0.39362 | -0.0004108 | 2.3064 | -0.0037613 | 995.1762 | 0.039735 | -1.0409 | 4.3025 | 1.0235
0.038 | 137.8099 | 0 | 0.090499 | 4.092 | 16.368 | 1351.5261 | 315 | 295 | 308.7301 | 6.2699 | 96.2859 | 16.669 | 4178.7058 | 992.6718 |  |  |  | -144.2437 | 10.5287 | -0.031257 | 2.9456e-05 | 17554.4539 | -125.6923 | 0.39362 | -0.0004108 | 2.3064 | -0.0037613 | 995.1762 | 0.039735 | -1.0409 | 4.3025 | 1.0235
0.044 | 159.5897 | 0 | 0.090499 | 4.092 | 16.368 | 1697.0421 | 315 | 295 | 309.4509 | 5.5491 | 98.6338 | 17.0754 | 4178.6689 | 992.5452 |  |  |  | -144.2437 | 10.5287 | -0.031257 | 2.9456e-05 | 17554.4539 | -125.6923 | 0.39362 | -0.0004108 | 2.3064 | -0.0037613 | 995.1762 | 0.039735 | -1.0409 | 4.3025 | 1.0235
0.05 | 181.3706 | 0 | 0.090499 | 4.092 | 16.368 | 2078.59 | 315 | 295 | 310.0242 | 4.9758 | 100.4719 | 17.3936 | 4178.6441 | 992.4431 |  |  |  | -144.2437 | 10.5287 | -0.031257 | 2.9456e-05 | 17554.4539 | -125.6923 | 0.39362 | -0.0004108 | 2.3064 | -0.0037613 | 995.1762 | 0.039735 | -1.0409 | 4.3025 | 1.0235
0.056 | 203.1523 | 0 | 0.090499 | 4.092 | 16.368 | 2496.1698 | 315 | 295 | 310.4907 | 4.5093 | 101.9498 | 17.6494 | 4178.6268 | 992.359 |  |  |  | -144.2437 | 10.5287 | -0.031257 | 2.9456e-05 | 17554.4539 | -125.6923 | 0.39362 | -0.0004108 | 2.3064 | -0.0037613 | 995.1762 | 0.039735 | -1.0409 | 4.3025 | 1.0235
0.062 | 224.9345 | 0 | 0.090499 | 4.092 | 16.368 | 2949.7816 | 315 | 295 | 310.8776 | 4.1224 | 103.1638 | 17.8596 | 4178.6142 | 992.2887 |  |  |  | -144.2437 | 10.5287 | -0.031257 | 2.9456e-05 | 17554.4539 | -125.6923 | 0.39362 | -0.0004108 | 2.3064 | -0.0037613 | 995.1762 | 0.039735 | -1.0409 | 4.3025 | 1.0235
0.068 | 246.7172 | 0 | 0.090499 | 4.092 | 16.368 | 3439.4254 | 315 | 295 | 311.2036 | 3.7964 | 104.1786 | 18.0352 | 4178.6049 | 992.229 |  |  |  | -144.2437 | 10.5287 | -0.031257 | 2.9456e-05 | 17554.4539 | -125.6923 | 0.39362 | -0.0004108 | 2.3064 | -0.0037613 | 995.1762 | 0.039735 | -1.0409 | 4.3025 | 1.0235
0.074 | 268.4997 | 0 | 0.090499 | 4.092 | 16.368 | 3965.101 | 315 | 295 | 311.469 | 3.531 | 104.9997 | 18.1774 | 4178.598 | 992.1801 |  |  |  | -144.2437 | 10.5287 | -0.031257 | 2.9456e-05 | 17554.4539 | -125.6923 | 0.39362 | -0.0004108 | 2.3064 | -0.0037613 | 995.1762 | 0.039735 | -1.0409 | 4.3025 | 1.0235
0.008 | 28.964 | 400 | 0.17134 | 7.7471 | 30.9885 | 164.4254 | 315 | 295 | 297.6546 | 17.3454 | 93.947 | 8.5892 | 4180.4091 | 994.3376 |  |  |  | -144.2437 | 10.5287 | -0.031257 | 2.9456e-05 | 17554.4539 | -125.6923 | 0.39362 | -0.0004108 | 2.3064 | -0.0037613 | 995.1762 | 0.039735 | -1.0409 | 4.3025 | 1.0235
0.014 | 50.7118 | 400 | 0.17134 | 7.7471 | 30.9885 | 329.7816 | 315 | 295 | 301.2946 | 13.7054 | 129.6443 | 11.8555 | 4179.5685 | 993.8513 |  |  |  | -144.2437 | 10.5287 | -0.031257 | 2.9456e-05 | 17554.4539 | -125.6923 | 0.39362 | -0.0004108 | 2.3064 | -0.0037613 | 995.1762 | 0.039735 | -1.0409 | 4.3025 | 1.0235
0.02 | 72.4735 | 400 | 0.17134 | 7.7471 | 30.9885 | 531.1698 | 315 | 295 | 303.8951 | 11.1049 | 149.8725 | 13.7059 | 4179.1524 | 993.4661 |  |  |  | -144.2437 | 10.5287 | -0.031257 | 2.9456e-05 | 17554.4539 | -125.6923 | 0.39362 | -0.0004108 | 2.3064 | -0.0037613 | 995.1762 | 0.039735 | -1.0409 | 4.3025 | 1.0235
0.026 | 94.2429 | 400 | 0.17134 | 7.7471 | 30.9885 | 768.59 | 315 | 295 | 305.7179 | 9.2821 | 162.705 | 14.8795 | 4178.9391 | 993.1782 |  |  |  | -144.2437 | 10.5287 | -0.031257 | 2.9456e-05 | 17554.4539 | -125.6923 | 0.39362 | -0.0004108 | 2.3064 | -0.0037613 | 995.1762 | 0.039735 | -1.0409 | 4.3025 | 1.0235
0.032 | 116.0168 | 400 | 0.17134 | 7.7471 | 30.9885 | 1042.0421 | 315 | 295 | 307.0436 | 7.9564 | 171.5335 | 15.687 | 4178.8196 | 992.9599 |  |  |  | -144.2437 | 10.5287 | -0.031257 | 2.9456e-05 | 17554.4539 | -125.6923 | 0.39362 | -0.0004108 | 2.3064 | -0.0037613 | 995.1762 | 0.039735 | -1.0409 | 4.3025 | 1.0235
0.038 | 137.7934 | 400 | 0.17134 | 7.7471 | 30.9885 | 1351.5261 | 315 | 295 | 308.0447 | 6.9553 | 177.9685 | 16.2754 | 4178.7472 | 992.7903 |  |  |  | -144.2437 | 10.5287 | -0.031257 | 2.9456e-05 | 17554.4539 | -125.6923 | 0.39362 | -0.0004108 | 2.3064 | -0.0037613 | 995.1762 | 0.039735 | -1.0409 | 4.3025 | 1.0235
0.044 | 159.572 | 400 | 0.17134 | 7.7471 | 30.9885 | 1697.0421 | 315 | 295 | 308.8252 | 6.1748 | 182.8635 | 16.7231 | 4178.7005 | 992.6552 |  |  |  | -144.2437 | 10.5287 | -0.031257 | 2.9456e-05 | 17554.4539 | -125.6923 | 0.39362 | -0.0004108 | 2.3064 | -0.0037613 | 995.1762 | 0.039735 | -1.0409 | 4.3025 | 1.0235
0.05 | 181.3519 | 400 | 0.17134 | 7.7471 | 30.9885 | 2078.59 | 315 | 295 | 309.4498 | 5.5502 | 186.7106 | 17.0748 | 4178.669 | 992.5454 |  |  |  | -144.2437 | 10.5287 | -0.031257 | 2.9456e-05 | 17554.4539 | -125.6923 | 0.39362 | -0.0004108 | 2.3064 | -0.0037613 | 995.1762 | 0.039735 | -1.0409 | 4.3025 | 1.0235
0.056 | 203.1327 | 400 | 0.17134 | 7.7471 | 30.9885 | 2496.1698 | 315 | 295 | 309.9606 | 5.0394 | 189.8132 | 17.3585 | 4178.6467 | 992.4545 |  |  |  | -144.2437 | 10.5287 | -0.031257 | 2.9456e-05 | 17554.4539 | -125.6923 | 0.39362 | -0.0004108 | 2.3064 | -0.0037613 | 995.1762 | 0.039735 | -1.0409 | 4.3025 | 1.0235
0.062 | 224.9143 | 400 | 0.17134 | 7.7471 | 30.9885 | 2949.7816 | 315 | 295 | 310.3857 | 4.6143 | 192.3679 | 17.5921 | 4178.6305 | 992.378 |  |  |  | -144.2437 | 10.5287 | -0.031257 | 2.9456e-05 | 17554.4539 | -125.6923 | 0.39362 | -0.0004108 | 2.3064 | -0.0037613 | 995.1762 | 0.039735 | -1.0409 | 4.3025 | 1.0235
0.068 | 246.6964 | 400 | 0.17134 | 7.7471 | 30.9885 | 3439.4254 | 315 | 295 | 310.7451 | 4.2549 | 194.5079 | 17.7878 | 4178.6184 | 992.3128 |  |  |  | -144.2437 | 10.5287 | -0.031257 | 2.9456e-05 | 17554.4539 | -125.6923 | 0.39362 | -0.0004108 | 2.3064 | -0.0037613 | 995.1762 | 0.039735 | -1.0409 | 4.3025 | 1.0235
0.074 | 268.4782 | 400 | 0.17134 | 7.7471 | 30.9885 | 3965.101 | 315 | 295 | 311.0384 | 3.9616 | 196.2422 | 17.9464 | 4178.6095 | 992.2593 |  |  |  | -144.2437 | 10.5287 | -0.031257 | 2.9456e-05 | 17554.4539 | -125.6923 | 0.39362 | -0.0004108 | 2.3064 | -0.0037613 | 995.1762 | 0.039735 | -1.0409 | 4.3025 | 1.0235
0.008 | 28.9621 | 600 | 0.41502 | 18.7655 | 75.0621 | 164.4254 | 315 | 295 | 297.1301 | 17.8699 | 206.4672 | 7.9792 | 4180.5581 | 994.4024 |  |  |  | -144.2437 | 10.5287 | -0.031257 | 2.9456e-05 | 17554.4539 | -125.6923 | 0.39362 | -0.0004108 | 2.3064 | -0.0037613 | 995.1762 | 0.039735 | -1.0409 | 4.3025 | 1.0235
0.014 | 50.7064 | 600 | 0.41502 | 18.7655 | 75.0621 | 329.7816 | 315 | 295 | 300.5457 | 14.4543 | 291.581 | 11.2686 | 4179.7153 | 993.9565 |  |  |  | -144.2437 | 10.5287 | -0.031257 | 2.9456e-05 | 17554.4539 | -125.6923 | 0.39362 | -0.0004108 | 2.3064 | -0.0037613 | 995.1762 | 0.039735 | -1.0409 | 4.3025 | 1.0235
0.02 | 72.4651 | 600 | 0.41502 | 18.7655 | 75.0621 | 531.1698 | 315 | 295 | 303.137 | 11.863 | 341.368 | 13.1912 | 4179.2594 | 993.5815 |  |  |  | -144.2437 | 10.5287 | -0.031257 | 2.9456e-05 | 17554.4539 | -125.6923 | 0.39362 | -0.0004108 | 2.3064 | -0.0037613 | 995.1762 | 0.039735 | -1.0409 | 4.3025 | 1.0235
0.026 | 94.2321 | 600 | 0.41502 | 18.7655 | 75.0621 | 768.59 | 315 | 295 | 305.0058 | 9.9942 | 373.4804 | 14.4307 | 4179.0154 | 993.2924 |  |  |  | -144.2437 | 10.5287 | -0.031257 | 2.9456e-05 | 17554.4539 | -125.6923 | 0.39362 | -0.0004108 | 2.3064 | -0.0037613 | 995.1762 | 0.039735 | -1.0409 | 4.3025 | 1.0235
0.032 | 116.004 | 600 | 0.41502 | 18.7655 | 75.0621 | 1042.0421 | 315 | 295 | 306.3877 | 8.6123 | 395.7993 | 15.2917 | 4178.8752 | 993.0688 |  |  |  | -144.2437 | 10.5287 | -0.031257 | 2.9456e-05 | 17554.4539 | -125.6923 | 0.39362 | -0.0004108 | 2.3064 | -0.0037613 | 995.1762 | 0.039735 | -1.0409 | 4.3025 | 1.0235
0.038 | 137.7792 | 600 | 0.41502 | 18.7655 | 75.0621 | 1351.5261 | 315 | 295 | 307.4427 | 7.5573 | 412.1803 | 15.9235 | 4178.789 | 992.8928 |  |  |  | -144.2437 | 10.5287 | -0.031257 | 2.9456e-05 | 17554.4539 | -125.6923 | 0.39362 | -0.0004108 | 2.3064 | -0.0037613 | 995.1762 | 0.039735 | -1.0409 | 4.3025 | 1.0235
0.044 | 159.5566 | 600 | 0.41502 | 18.7655 | 75.0621 | 1697.0421 | 315 | 295 | 308.2715 | 6.7285 | 424.7038 | 16.4064 | 4178.7328 | 992.7513 |  |  |  | -144.2437 | 10.5287 | -0.031257 | 2.9456e-05 | 17554.4539 | -125.6923 | 0.39362 | -0.0004108 | 2.3064 | -0.0037613 | 995.1762 | 0.039735 | -1.0409 | 4.3025 | 1.0235
0.05 | 181.3355 | 600 | 0.41502 | 18.7655 | 75.0621 | 2078.59 | 315 | 295 | 308.9386 | 6.0614 | 434.5842 | 16.7873 | 4178.6944 | 992.6354 |  |  |  | -144.2437 | 10.5287 | -0.031257 | 2.9456e-05 | 17554.4539 | -125.6923 | 0.39362 | -0.0004108 | 2.3064 | -0.0037613 | 995.1762 | 0.039735 | -1.0409 | 4.3025 | 1.0235
0.056 | 203.1155 | 600 | 0.41502 | 18.7655 | 75.0621 | 2496.1698 | 315 | 295 | 309.4865 | 5.5135 | 442.5764 | 17.0953 | 4178.6673 | 992.5389 |  |  |  | -144.2437 | 10.5287 | -0.031257 | 2.9456e-05 | 17554.4539 | -125.6923 | 0.39362 | -0.0004108 | 2.3064 | -0.0037613 | 995.1762 | 0.039735 | -1.0409 | 4.3025 | 1.0235
0.062 | 224.8963 | 600 | 0.41502 | 18.7655 | 75.0621 | 2949.7816 | 315 | 295 | 309.9443 | 5.0557 | 449.1736 | 17.3496 | 4178.6474 | 992.4574 |  |  |  | -144.2437 | 10.5287 | -0.031257 | 2.9456e-05 | 17554.4539 | -125.6923 | 0.39362 | -0.0004108 | 2.3064 | -0.0037613 | 995.1762 | 0.039735 | -1.0409 | 4.3025 | 1.0235
0.068 | 246.6778 | 600 | 0.41502 | 18.7655 | 75.0621 | 3439.4254 | 315 | 295 | 310.3323 | 4.6677 | 454.711 | 17.5629 | 4178.6324 | 992.3877 |  |  |  | -144.2437 | 10.5287 | -0.031257 | 2.9456e-05 | 17554.4539 | -125.6923 | 0.39362 | -0.0004108 | 2.3064 | -0.0037613 | 995.1762 | 0.039735 | -1.0409 | 4.3025 | 1.0235
0.074 | 268.459 | 600 | 0.41502 | 18.7655 | 75.0621 | 3965.101 | 315 | 295 | 310.6498 | 4.3502 | 459.2059 | 17.736 | 4178.6214 | 992.3302 |  |  |  | -144.2437 | 10.5287 | -0.031257 | 2.9456e-05 | 17554.4539 | -125.6923 | 0.39362 | -0.0004108 | 2.3064 | -0.0037613 | 995.1762 | 0.039735 | -1.0409 | 4.3025 | 1.0235
0.008 | 28.9609 | 800 | 0.63241 | 28.5951 | 114.3804 | 164.4254 | 315 | 295 | 296.7869 | 18.2131 | 282.1363 | 7.5408 | 4180.6596 | 994.444 |  |  |  | -144.2437 | 10.5287 | -0.031257 | 2.9456e-05 | 17554.4539 | -125.6923 | 0.39362 | -0.0004108 | 2.3064 | -0.0037613 | 995.1762 | 0.039735 | -1.0409 | 4.3025 | 1.0235
0.014 | 50.7027 | 800 | 0.63241 | 28.5951 | 114.3804 | 329.7816 | 315 | 295 | 300.0126 | 14.9874 | 405.3743 | 10.8308 | 4179.8278 | 994.0298 |  |  |  | -144.2437 | 10.5287 | -0.031257 | 2.9456e-05 | 17554.4539 | -125.6923 | 0.39362 | -0.0004108 | 2.3064 | -0.0037613 | 995.1762 | 0.039735 | -1.0409 | 4.3025 | 1.0235
0.02 | 72.459 | 800 | 0.63241 | 28.5951 | 114.3804 | 531.1698 | 315 | 295 | 302.5788 | 12.4212 | 479.2633 | 12.8003 | 4179.3455 | 993.6649 |  |  |  | -144.2437 | 10.5287 | -0.031257 | 2.9456e-05 | 17554.4539 | -125.6923 | 0.39362 | -0.0004108 | 2.3064 | -0.0037613 | 995.1762 | 0.039735 | -1.0409 | 4.3025 | 1.0235
0.026 | 94.2241 | 800 | 0.63241 | 28.5951 | 114.3804 | 768.59 | 315 | 295 | 304.4718 | 10.5282 | 527.553 | 14.0862 | 4179.0784 | 993.3766 |  |  |  | -144.2437 | 10.5287 | -0.031257 | 2.9456e-05 | 17554.4539 | -125.6923 | 0.39362 | -0.0004108 | 2.3064 | -0.0037613 | 995.1762 | 0.039735 | -1.0409 | 4.3025 | 1.0235
0.032 | 115.9945 | 800 | 0.63241 | 28.5951 | 114.3804 | 1042.0421 | 315 | 295 | 305.8901 | 9.1099 | 561.3911 | 14.9864 | 4178.922 | 993.1503 |  |  |  | -144.2437 | 10.5287 | -0.031257 | 2.9456e-05 | 17554.4539 | -125.6923 | 0.39362 | -0.0004108 | 2.3064 | -0.0037613 | 995.1762 | 0.039735 | -1.0409 | 4.3025 | 1.0235
0.038 | 137.7685 | 800 | 0.63241 | 28.5951 | 114.3804 | 1351.5261 | 315 | 295 | 306.9823 | 8.0177 | 586.3662 | 15.6504 | 4178.8245 | 992.9702 |  |  |  | -144.2437 | 10.5287 | -0.031257 | 2.9456e-05 | 17554.4539 | -125.6923 | 0.39362 | -0.0004108 | 2.3064 | -0.0037613 | 995.1762 | 0.039735 | -1.0409 | 4.3025 | 1.0235
0.044 | 159.5448 | 800 | 0.63241 | 28.5951 | 114.3804 | 1697.0421 | 315 | 295 | 307.8457 | 7.1543 | 605.5382 | 16.1598 | 4178.7604 | 992.8243 |  |  |  | -144.2437 | 10.5287 | -0.031257 | 2.9456e-05 | 17554.4539 | -125.6923 | 0.39362 | -0.0004108 | 2.3064 | -0.0037613 | 995.1762 | 0.039735 | -1.0409 | 4.3025 | 1.0235
0.05 | 181.3229 | 800 | 0.63241 | 28.5951 | 114.3804 | 2078.59 | 315 | 295 | 308.5438 | 6.4562 | 620.7117 | 16.5627 | 4178.7164 | 992.7042 |  |  |  | -144.2437 | 10.5287 | -0.031257 | 2.9456e-05 | 17554.4539 | -125.6923 | 0.39362 | -0.0004108 | 2.3064 | -0.0037613 | 995.1762 | 0.039735 | -1.0409 | 4.3025 | 1.0235
0.056 | 203.1022 | 800 | 0.63241 | 28.5951 | 114.3804 | 2496.1698 | 315 | 295 | 309.1192 | 5.8808 | 633.0159 | 16.8893 | 4178.6851 | 992.6037 |  |  |  | -144.2437 | 10.5287 | -0.031257 | 2.9456e-05 | 17554.4539 | -125.6923 | 0.39362 | -0.0004108 | 2.3064 | -0.0037613 | 995.1762 | 0.039735 | -1.0409 | 4.3025 | 1.0235
0.062 | 224.8824 | 800 | 0.63241 | 28.5951 | 114.3804 | 2949.7816 | 315 | 295 | 309.6013 | 5.3987 | 643.1929 | 17.1593 | 4178.662 | 992.5186 |  |  |  | -144.2437 | 10.5287 | -0.031257 | 2.9456e-05 | 17554.4539 | -125.6923 | 0.39362 | -0.0004108 | 2.3064 | -0.0037613 | 995.1762 | 0.039735 | -1.0409 | 4.3025 | 1.0235
0.068 | 246.6634 | 800 | 0.63241 | 28.5951 | 114.3804 | 3439.4254 | 315 | 295 | 310.0108 | 4.9892 | 651.7497 | 17.3863 | 4178.6447 | 992.4455 |  |  |  | -144.2437 | 10.5287 | -0.031257 | 2.9456e-05 | 17554.4539 | -125.6923 | 0.39362 | -0.0004108 | 2.3064 | -0.0037613 | 995.1762 | 0.039735 | -1.0409 | 4.3025 | 1.0235
0.074 | 268.4442 | 800 | 0.63241 | 28.5951 | 114.3804 | 3965.101 | 315 | 295 | 310.3466 | 4.6534 | 658.7051 | 17.5707 | 4178.6319 | 992.3851 |  |  |  | -144.2437 | 10.5287 | -0.031257 | 2.9456e-05 | 17554.4539 | -125.6923 | 0.39362 | -0.0004108 | 2.3064 | -0.0037613 | 995.1762 | 0.039735 | -1.0409 | 4.3025 | 1.0235
0.008 | 28.9596 | 1000 | 0.86298 | 39.0204 | 156.0816 | 164.4254 | 315 | 295 | 296.4105 | 18.5895 | 338.2854 | 7.0102 | 4180.7748 | 994.489 |  |  |  | -144.2437 | 10.5287 | -0.031257 | 2.9456e-05 | 17554.4539 | -125.6923 | 0.39362 | -0.0004108 | 2.3064 | -0.0037613 | 995.1762 | 0.039735 | -1.0409 | 4.3025 | 1.0235
0.014 | 50.6983 | 1000 | 0.86298 | 39.0204 | 156.0816 | 329.7816 | 315 | 295 | 299.3757 | 15.6243 | 496.4757 | 10.2814 | 4179.971 | 994.1156 |  |  |  | -144.2437 | 10.5287 | -0.031257 | 2.9456e-05 | 17554.4539 | -125.6923 | 0.39362 | -0.0004108 | 2.3064 | -0.0037613 | 995.1762 | 0.039735 | -1.0409 | 4.3025 | 1.0235
0.02 | 72.4517 | 1000 | 0.86298 | 39.0204 | 156.0816 | 531.1698 | 315 | 295 | 301.8886 | 13.1114 | 594.3537 | 12.3012 | 4179.4609 | 993.766 |  |  |  | -144.2437 | 10.5287 | -0.031257 | 2.9456e-05 | 17554.4539 | -125.6923 | 0.39362 | -0.0004108 | 2.3064 | -0.0037613 | 995.1762 | 0.039735 | -1.0409 | 4.3025 | 1.0235
0.026 | 94.2142 | 1000 | 0.86298 | 39.0204 | 156.0816 | 768.59 | 315 | 295 | 303.7992 | 11.2008 | 659.4144 | 13.6417 | 4179.1654 | 993.4808 |  |  |  | -144.2437 | 10.5287 | -0.031257 | 2.9456e-05 | 17554.4539 | -125.6923 | 0.39362 | -0.0004108 | 2.3064 | -0.0037613 | 995.1762 | 0.039735 | -1.0409 | 4.3025 | 1.0235
0.032 | 115.9826 | 1000 | 0.86298 | 39.0204 | 156.0816 | 1042.0421 | 315 | 295 | 305.2562 | 9.7438 | 705.4868 | 14.5898 | 4178.9876 | 993.2525 |  |  |  | -144.2437 | 10.5287 | -0.031257 | 2.9456e-05 | 17554.4539 | -125.6923 | 0.39362 | -0.0004108 | 2.3064 | -0.0037613 | 995.1762 | 0.039735 | -1.0409 | 4.3025 | 1.0235
0.038 | 137.7549 | 1000 | 0.86298 | 39.0204 | 156.0816 | 1351.5261 | 315 | 295 | 306.3913 | 8.6087 | 739.7367 | 15.294 | 4178.8749 | 993.0682 |  |  |  | -144.2437 | 10.5287 | -0.031257 | 2.9456e-05 | 17554.4539 | -125.6923 | 0.39362 | -0.0004108 | 2.3064 | -0.0037613 | 995.1762 | 0.039735 | -1.0409 | 4.3025 | 1.0235
0.044 | 159.5299 | 1000 | 0.86298 | 39.0204 | 156.0816 | 1697.0421 | 315 | 295 | 307.2959 | 7.7041 | 766.1663 | 15.8368 | 4178.7999 | 992.9176 |  |  |  | -144.2437 | 10.5287 | -0.031257 | 2.9456e-05 | 17554.4539 | -125.6923 | 0.39362 | -0.0004108 | 2.3064 | -0.0037613 | 995.1762 | 0.039735 | -1.0409 | 4.3025 | 1.0235
0.05 | 181.3068 | 1000 | 0.86298 | 39.0204 | 156.0816 | 2078.59 | 315 | 295 | 308.0317 | 6.9683 | 787.167 | 16.2679 | 4178.748 | 992.7925 |  |  |  | -144.2437 | 10.5287 | -0.031257 | 2.9456e-05 | 17554.4539 | -125.6923 | 0.39362 | -0.0004108 | 2.3064 | -0.0037613 | 995.1762 | 0.039735 | -1.0409 | 4.3025 | 1.0235
0.056 | 203.0851 | 1000 | 0.86298 | 39.0204 | 156.0816 | 2496.1698 | 315 | 295 | 308.6411 | 6.3589 | 804.2503 | 16.6183 | 4178.7108 | 992.6873 |  |  |  | -144.2437 | 10.5287 | -0.031257 | 2.9456e-05 | 17554.4539 | -125.6923 | 0.39362 | -0.0004108 | 2.3064 | -0.0037613 | 995.1762 | 0.039735 | -1.0409 | 4.3025 | 1.0235
0.062 | 224.8645 | 1000 | 0.86298 | 39.0204 | 156.0816 | 2949.7816 | 315 | 295 | 309.1536 | 5.8464 | 818.4161 | 16.9087 | 4178.6833 | 992.5977 |  |  |  | -144.2437 | 10.5287 | -0.031257 | 2.9456e-05 | 17554.4539 | -125.6923 | 0.39362 | -0.0004108 | 2.3064 | -0.0037613 | 995.1762 | 0.039735 | -1.0409 | 4.3025 | 1.0235
0.068 | 246.6448 | 1000 | 0.86298 | 39.0204 | 156.0816 | 3439.4254 | 315 | 295 | 309.5904 | 5.4096 | 830.3517 | 17.1533 | 4178.6625 | 992.5205 |  |  |  | -144.2437 | 10.5287 | -0.031257 | 2.9456e-05 | 17554.4539 | -125.6923 | 0.39362 | -0.0004108 | 2.3064 | -0.0037613 | 995.1762 | 0.039735 | -1.0409 | 4.3025 | 1.0235
0.074 | 268.4249 | 1000 | 0.86298 | 39.0204 | 156.0816 | 3965.101 | 315 | 295 | 309.9493 | 5.0507 | 840.0705 | 17.3523 | 4178.6472 | 992.4565 |  |  |  | -144.2437 | 10.5287 | -0.031257 | 2.9456e-05 | 17554.4539 | -125.6923 | 0.39362 | -0.0004108 | 2.3064 | -0.0037613 | 995.1762 | 0.039735 | -1.0409 | 4.3025 | 1.0235
0.008 | 28.9586 | 1200 | 1.1023 | 49.8433 | 199.3733 | 164.4254 | 315 | 295 | 296.1322 | 18.8678 | 382.8969 | 6.5706 | 4180.8625 | 994.5218 |  |  |  | -144.2437 | 10.5287 | -0.031257 | 2.9456e-05 | 17554.4539 | -125.6923 | 0.39362 | -0.0004108 | 2.3064 | -0.0037613 | 995.1762 | 0.039735 | -1.0409 | 4.3025 | 1.0235
0.014 | 50.6948 | 1200 | 1.1023 | 49.8433 | 199.3733 | 329.7816 | 315 | 295 | 298.8564 | 16.1436 | 572.0968 | 9.8078 | 4180.0952 | 994.1841 |  |  |  | -144.2437 | 10.5287 | -0.031257 | 2.9456e-05 | 17554.4539 | -125.6923 | 0.39362 | -0.0004108 | 2.3064 | -0.0037613 | 995.1762 | 0.039735 | -1.0409 | 4.3025 | 1.0235
0.02 | 72.4455 | 1200 | 1.1023 | 49.8433 | 199.3733 | 531.1698 | 315 | 295 | 301.3033 | 13.6967 | 692.4724 | 11.8621 | 4179.5669 | 993.8501 |  |  |  | -144.2437 | 10.5287 | -0.031257 | 2.9456e-05 | 17554.4539 | -125.6923 | 0.39362 | -0.0004108 | 2.3064 | -0.0037613 | 995.1762 | 0.039735 | -1.0409 | 4.3025 | 1.0235
0.026 | 94.2058 | 1200 | 1.1023 | 49.8433 | 199.3733 | 768.59 | 315 | 295 | 303.2166 | 11.7834 | 773.7226 | 13.2461 | 4179.2477 | 993.5695 |  |  |  | -144.2437 | 10.5287 | -0.031257 | 2.9456e-05 | 17554.4539 | -125.6923 | 0.39362 | -0.0004108 | 2.3064 | -0.0037613 | 995.1762 | 0.039735 | -1.0409 | 4.3025 | 1.0235
0.032 | 115.9723 | 1200 | 1.1023 | 49.8433 | 199.3733 | 1042.0421 | 315 | 295 | 304.6997 | 10.3003 | 831.8132 | 14.2341 | 4179.0509 | 993.3408 |  |  |  | -144.2437 | 10.5287 | -0.031257 | 2.9456e-05 | 17554.4539 | -125.6923 | 0.39362 | -0.0004108 | 2.3064 | -0.0037613 | 995.1762 | 0.039735 | -1.0409 | 4.3025 | 1.0235
0.038 | 137.743 | 1200 | 1.1023 | 49.8433 | 199.3733 | 1351.5261 | 315 | 295 | 305.8676 | 9.1324 | 875.2816 | 14.9724 | 4178.9242 | 993.1539 |  |  |  | -144.2437 | 10.5287 | -0.031257 | 2.9456e-05 | 17554.4539 | -125.6923 | 0.39362 | -0.0004108 | 2.3064 | -0.0037613 | 995.1762 | 0.039735 | -1.0409 | 4.3025 | 1.0235
0.044 | 159.5167 | 1200 | 1.1023 | 49.8433 | 199.3733 | 1697.0421 | 315 | 295 | 306.8054 | 8.1946 | 908.9855 | 15.5443 | 4178.839 | 992.9997 |  |  |  | -144.2437 | 10.5287 | -0.031257 | 2.9456e-05 | 17554.4539 | -125.6923 | 0.39362 | -0.0004108 | 2.3064 | -0.0037613 | 995.1762 | 0.039735 | -1.0409 | 4.3025 | 1.0235
0.05 | 181.2925 | 1200 | 1.1023 | 49.8433 | 199.3733 | 2078.59 | 315 | 295 | 307.5726 | 7.4274 | 935.8641 | 16 | 4178.7795 | 992.8708 |  |  |  | -144.2437 | 10.5287 | -0.031257 | 2.9456e-05 | 17554.4539 | -125.6923 | 0.39362 | -0.0004108 | 2.3064 | -0.0037613 | 995.1762 | 0.039735 | -1.0409 | 4.3025 | 1.0235
0.056 | 203.0699 | 1200 | 1.1023 | 49.8433 | 199.3733 | 2496.1698 | 315 | 295 | 308.2108 | 6.7892 | 957.7918 | 16.3714 | 4178.7366 | 992.7618 |  |  |  | -144.2437 | 10.5287 | -0.031257 | 2.9456e-05 | 17554.4539 | -125.6923 | 0.39362 | -0.0004108 | 2.3064 | -0.0037613 | 995.1762 | 0.039735 | -1.0409 | 4.3025 | 1.0235
0.062 | 224.8485 | 1200 | 1.1023 | 49.8433 | 199.3733 | 2949.7816 | 315 | 295 | 308.7493 | 6.2507 | 976.0171 | 16.6799 | 4178.7047 | 992.6685 |  |  |  | -144.2437 | 10.5287 | -0.031257 | 2.9456e-05 | 17554.4539 | -125.6923 | 0.39362 | -0.0004108 | 2.3064 | -0.0037613 | 995.1762 | 0.039735 | -1.0409 | 4.3025 | 1.0235
0.068 | 246.628 | 1200 | 1.1023 | 49.8433 | 199.3733 | 3439.4254 | 315 | 295 | 309.2096 | 5.7904 | 991.4028 | 16.9402 | 4178.6805 | 992.5878 |  |  |  | -144.2437 | 10.5287 | -0.031257 | 2.9456e-05 | 17554.4539 | -125.6923 | 0.39362 | -0.0004108 | 2.3064 | -0.0037613 | 995.1762 | 0.039735 | -1.0409 | 4.3025 | 1.0235
0.074 | 268.4075 | 1200 | 1.1023 | 49.8433 | 199.3733 | 3965.101 | 315 | 295 | 309.5887 | 5.4113 | 1003.9507 | 17.1523 | 4178.6626 | 992.5208 |  |  |  | -144.2437 | 10.5287 | -0.031257 | 2.9456e-05 | 17554.4539 | -125.6923 | 0.39362 | -0.0004108 | 2.3064 | -0.0037613 | 995.1762 | 0.039735 | -1.0409 | 4.3025 | 1.0235
0.008 | 28.9577 | 1500 | 1.4493 | 65.5304 | 262.1217 | 164.4254 | 315 | 295 | 295.8676 | 19.1324 | 432.7335 | 6.0975 | 4180.948 | 994.5526 |  |  |  | -144.2437 | 10.5287 | -0.031257 | 2.9456e-05 | 17554.4539 | -125.6923 | 0.39362 | -0.0004108 | 2.3064 | -0.0037613 | 995.1762 | 0.039735 | -1.0409 | 4.3025 | 1.0235
0.014 | 50.6912 | 1500 | 1.4493 | 65.5304 | 262.1217 | 329.7816 | 315 | 295 | 298.309 | 16.691 | 659.295 | 9.2775 | 4180.2335 | 994.2549 |  |  |  | -144.2437 | 10.5287 | -0.031257 | 2.9456e-05 | 17554.4539 | -125.6923 | 0.39362 | -0.0004108 | 2.3064 | -0.0037613 | 995.1762 | 0.039735 | -1.0409 | 4.3025 | 1.0235
0.02 | 72.4389 | 1500 | 1.4493 | 65.5304 | 262.1217 | 531.1698 | 315 | 295 | 300.66 | 14.34 | 808.1468 | 11.3601 | 4179.6921 | 993.9406 |  |  |  | -144.2437 | 10.5287 | -0.031257 | 2.9456e-05 | 17554.4539 | -125.6923 | 0.39362 | -0.0004108 | 2.3064 | -0.0037613 | 995.1762 | 0.039735 | -1.0409 | 4.3025 | 1.0235
0.026 | 94.1965 | 1500 | 1.4493 | 65.5304 | 262.1217 | 768.59 | 315 | 295 | 302.5615 | 12.4385 | 910.4479 | 12.7881 | 4179.3483 | 993.6675 |  |  |  | -144.2437 | 10.5287 | -0.031257 | 2.9456e-05 | 17554.4539 | -125.6923 | 0.39362 | -0.0004108 | 2.3064 | -0.0037613 | 995.1762 | 0.039735 | -1.0409 | 4.3025 | 1.0235
0.032 | 115.9607 | 1500 | 1.4493 | 65.5304 | 262.1217 | 1042.0421 | 315 | 295 | 304.0649 | 10.9351 | 984.4271 | 13.8188 | 4179.13 | 993.4399 |  |  |  | -144.2437 | 10.5287 | -0.031257 | 2.9456e-05 | 17554.4539 | -125.6923 | 0.39362 | -0.0004108 | 2.3064 | -0.0037613 | 995.1762 | 0.039735 | -1.0409 | 4.3025 | 1.0235
0.038 | 137.7295 | 1500 | 1.4493 | 65.5304 | 262.1217 | 1351.5261 | 315 | 295 | 305.2643 | 9.7357 | 1040.2201 | 14.5949 | 4178.9867 | 993.2512 |  |  |  | -144.2437 | 10.5287 | -0.031257 | 2.9456e-05 | 17554.4539 | -125.6923 | 0.39362 | -0.0004108 | 2.3064 | -0.0037613 | 995.1762 | 0.039735 | -1.0409 | 4.3025 | 1.0235
0.044 | 159.5016 | 1500 | 1.4493 | 65.5304 | 262.1217 | 1697.0421 | 315 | 295 | 306.2363 | 8.7637 | 1083.7287 | 15.1994 | 4178.889 | 993.0937 |  |  |  | -144.2437 | 10.5287 | -0.031257 | 2.9456e-05 | 17554.4539 | -125.6923 | 0.39362 | -0.0004108 | 2.3064 | -0.0037613 | 995.1762 | 0.039735 | -1.0409 | 4.3025 | 1.0235
0.05 | 181.276 | 1500 | 1.4493 | 65.5304 | 262.1217 | 2078.59 | 315 | 295 | 307.037 | 7.963 | 1118.5787 | 15.683 | 4178.8201 | 992.961 |  |  |  | -144.2437 | 10.5287 | -0.031257 | 2.9456e-05 | 17554.4539 | -125.6923 | 0.39362 | -0.0004108 | 2.3064 | -0.0037613 | 995.1762 | 0.039735 | -1.0409 | 4.3025 | 1.0235
0.056 | 203.0522 | 1500 | 1.4493 | 65.5304 | 262.1217 | 2496.1698 | 315 | 295 | 307.7065 | 7.2935 | 1147.108 | 16.0785 | 4178.77 | 992.8481 |  |  |  | -144.2437 | 10.5287 | -0.031257 | 2.9456e-05 | 17554.4539 | -125.6923 | 0.39362 | -0.0004108 | 2.3064 | -0.0037613 | 995.1762 | 0.039735 | -1.0409 | 4.3025 | 1.0235
0.062 | 224.8298 | 1500 | 1.4493 | 65.5304 | 262.1217 | 2949.7816 | 315 | 295 | 308.274 | 6.726 | 1170.8869 | 16.4079 | 4178.7326 | 992.7509 |  |  |  | -144.2437 | 10.5287 | -0.031257 | 2.9456e-05 | 17554.4539 | -125.6923 | 0.39362 | -0.0004108 | 2.3064 | -0.0037613 | 995.1762 | 0.039735 | -1.0409 | 4.3025 | 1.0235
0.068 | 246.6085 | 1500 | 1.4493 | 65.5304 | 262.1217 | 3439.4254 | 315 | 295 | 308.7606 | 6.2394 | 1191.0075 | 16.6863 | 4178.7041 | 992.6665 |  |  |  | -144.2437 | 10.5287 | -0.031257 | 2.9456e-05 | 17554.4539 | -125.6923 | 0.39362 | -0.0004108 | 2.3064 | -0.0037613 | 995.1762 | 0.039735 | -1.0409 | 4.3025 | 1.0235
0.074 | 268.3871 | 1500 | 1.4493 | 65.5304 | 262.1217 | 3965.101 | 315 | 295 | 309.1625 | 5.8375 | 1207.4486 | 16.9137 | 4178.6829 | 992.5961 |  |  |  | -144.2437 | 10.5287 | -0.031257 | 2.9456e-05 | 17554.4539 | -125.6923 | 0.39362 | -0.0004108 | 2.3064 | -0.0037613 | 995.1762 | 0.039735 | -1.0409 | 4.3025 | 1.0235
0.008 | 28.9568 | 2000 | 2.0333 | 91.9395 | 367.7581 | 164.4254 | 315 | 295 | 295.5922 | 19.4078 | 491.3598 | 5.5141 | 4181.0391 | 994.5843 |  |  |  | -144.2437 | 10.5287 | -0.031257 | 2.9456e-05 | 17554.4539 | -125.6923 | 0.39362 | -0.0004108 | 2.3064 | -0.0037613 | 995.1762 | 0.039735 | -1.0409 | 4.3025 | 1.0235
0.014 | 50.687 | 2000 | 2.0333 | 91.9395 | 367.7581 | 329.7816 | 315 | 295 | 297.6562 | 17.3438 | 766.9418 | 8.591 | 4180.4086 | 994.3374 |  |  |  | -144.2437 | 10.5287 | -0.031257 | 2.9456e-05 | 17554.4539 | -125.6923 | 0.39362 | -0.0004108 | 2.3064 | -0.0037613 | 995.1762 | 0.039735 | -1.0409 | 4.3025 | 1.0235
0.02 | 72.4308 | 2000 | 2.0333 | 91.9395 | 367.7581 | 531.1698 | 315 | 295 | 299.8491 | 15.1509 | 955.9393 | 10.6927 | 4179.8636 | 994.052 |  |  |  | -144.2437 | 10.5287 | -0.031257 | 2.9456e-05 | 17554.4539 | -125.6923 | 0.39362 | -0.0004108 | 2.3064 | -0.0037613 | 995.1762 | 0.039735 | -1.0409 | 4.3025 | 1.0235
0.026 | 94.1847 | 2000 | 2.0333 | 91.9395 | 367.7581 | 768.59 | 315 | 295 | 301.7106 | 13.2894 | 1089.1019 | 12.1693 | 4179.4924 | 993.7918 |  |  |  | -144.2437 | 10.5287 | -0.031257 | 2.9456e-05 | 17554.4539 | -125.6923 | 0.39362 | -0.0004108 | 2.3064 | -0.0037613 | 995.1762 | 0.039735 | -1.0409 | 4.3025 | 1.0235
0.032 | 115.9457 | 2000 | 2.0333 | 91.9395 | 367.7581 | 1042.0421 | 315 | 295 | 303.2247 | 11.7753 | 1186.9399 | 13.2517 | 4179.2465 | 993.5683 |  |  |  | -144.2437 | 10.5287 | -0.031257 | 2.9456e-05 | 17554.4539 | -125.6923 | 0.39362 | -0.0004108 | 2.3064 | -0.0037613 | 995.1762 | 0.039735 | -1.0409 | 4.3025 | 1.0235
0.038 | 137.7118 | 2000 | 2.0333 | 91.9395 | 367.7581 | 1351.5261 | 315 | 295 | 304.4553 | 10.5447 | 1261.5418 | 14.0754 | 4179.0805 | 993.3791 |  |  |  | -144.2437 | 10.5287 | -0.031257 | 2.9456e-05 | 17554.4539 | -125.6923 | 0.39362 | -0.0004108 | 2.3064 | -0.0037613 | 995.1762 | 0.039735 | -1.0409 | 4.3025 | 1.0235
0.044 | 159.4815 | 2000 | 2.0333 | 91.9395 | 367.7581 | 1697.0421 | 315 | 295 | 305.4659 | 9.5341 | 1320.1885 | 14.722 | 4178.9651 | 993.2188 |  |  |  | -144.2437 | 10.5287 | -0.031257 | 2.9456e-05 | 17554.4539 | -125.6923 | 0.39362 | -0.0004108 | 2.3064 | -0.0037613 | 995.1762 | 0.039735 | -1.0409 | 4.3025 | 1.0235
0.05 | 181.2539 | 2000 | 2.0333 | 91.9395 | 367.7581 | 2078.59 | 315 | 295 | 306.3065 | 8.6935 | 1367.4547 | 15.2423 | 4178.8825 | 993.0822 |  |  |  | -144.2437 | 10.5287 | -0.031257 | 2.9456e-05 | 17554.4539 | -125.6923 | 0.39362 | -0.0004108 | 2.3064 | -0.0037613 | 995.1762 | 0.039735 | -1.0409 | 4.3025 | 1.0235
0.056 | 203.0284 | 2000 | 2.0333 | 91.9395 | 367.7581 | 2496.1698 | 315 | 295 | 307.0149 | 7.9851 | 1406.3373 | 15.6698 | 4178.8219 | 992.9647 |  |  |  | -144.2437 | 10.5287 | -0.031257 | 2.9456e-05 | 17554.4539 | -125.6923 | 0.39362 | -0.0004108 | 2.3064 | -0.0037613 | 995.1762 | 0.039735 | -1.0409 | 4.3025 | 1.0235
0.062 | 224.8044 | 2000 | 2.0333 | 91.9395 | 367.7581 | 2949.7816 | 315 | 295 | 307.6189 | 7.3811 | 1438.8743 | 16.0272 | 4178.7762 | 992.863 |  |  |  | -144.2437 | 10.5287 | -0.031257 | 2.9456e-05 | 17554.4539 | -125.6923 | 0.39362 | -0.0004108 | 2.3064 | -0.0037613 | 995.1762 | 0.039735 | -1.0409 | 4.3025 | 1.0235
0.068 | 246.5818 | 2000 | 2.0333 | 91.9395 | 367.7581 | 3439.4254 | 315 | 295 | 308.1395 | 6.8605 | 1466.496 | 16.3303 | 4178.7411 | 992.774 |  |  |  | -144.2437 | 10.5287 | -0.031257 | 2.9456e-05 | 17554.4539 | -125.6923 | 0.39362 | -0.0004108 | 2.3064 | -0.0037613 | 995.1762 | 0.039735 | -1.0409 | 4.3025 | 1.0235
0.074 | 268.3592 | 2000 | 2.0333 | 91.9395 | 367.7581 | 3965.101 | 315 | 295 | 308.5712 | 6.4288 | 1489.1275 | 16.5784 | 4178.7148 | 992.6995 |  |  |  | -144.2437 | 10.5287 | -0.031257 | 2.9456e-05 | 17554.4539 | -125.6923 | 0.39362 | -0.0004108 | 2.3064 | -0.0037613 | 995.1762 | 0.039735 | -1.0409 | 4.3025 | 1.0235
0.008 | 28.9563 | 2500 | 2.6152 | 118.2497 | 472.9987 | 164.4254 | 315 | 295 | 295.4258 | 19.5742 | 531.5298 | 5.0848 | 4181.0952 | 994.6033 |  |  |  | -144.2437 | 10.5287 | -0.031257 | 2.9456e-05 | 17554.4539 | -125.6923 | 0.39362 | -0.0004108 | 2.3064 | -0.0037613 | 995.1762 | 0.039735 | -1.0409 | 4.3025 | 1.0235
0.014 | 50.6841 | 2500 | 2.6152 | 118.2497 | 472.9987 | 329.7816 | 315 | 295 | 297.1965 | 17.8035 | 844.45 | 8.0601 | 4180.5388 | 994.3943 |  |  |  | -144.2437 | 10.5287 | -0.031257 | 2.9456e-05 | 17554.4539 | -125.6923 | 0.39362 | -0.0004108 | 2.3064 | -0.0037613 | 995.1762 | 0.039735 | -1.0409 | 4.3025 | 1.0235
0.02 | 72.4249 | 2500 | 2.6152 | 118.2497 | 472.9987 | 531.1698 | 315 | 295 | 299.2421 | 15.7579 | 1066.5163 | 10.162 | 4180.0023 | 994.1333 |  |  |  | -144.2437 | 10.5287 | -0.031257 | 2.9456e-05 | 17554.4539 | -125.6923 | 0.39362 | -0.0004108 | 2.3064 | -0.0037613 | 995.1762 | 0.039735 | -1.0409 | 4.3025 | 1.0235
0.026 | 94.1758 | 2500 | 2.6152 | 118.2497 | 472.9987 | 768.59 | 315 | 295 | 301.052 | 13.948 | 1226.2215 | 11.6686 | 4179.6147 | 993.8857 |  |  |  | -144.2437 | 10.5287 | -0.031257 | 2.9456e-05 | 17554.4539 | -125.6923 | 0.39362 | -0.0004108 | 2.3064 | -0.0037613 | 995.1762 | 0.039735 | -1.0409 | 4.3025 | 1.0235
0.032 | 115.9341 | 2500 | 2.6152 | 118.2497 | 472.9987 | 1042.0421 | 315 | 295 | 302.5606 | 12.4394 | 1345.1298 | 12.7874 | 4179.3484 | 993.6676 |  |  |  | -144.2437 | 10.5287 | -0.031257 | 2.9456e-05 | 17554.4539 | -125.6923 | 0.39362 | -0.0004108 | 2.3064 | -0.0037613 | 995.1762 | 0.039735 | -1.0409 | 4.3025 | 1.0235
0.038 | 137.6978 | 2500 | 2.6152 | 118.2497 | 472.9987 | 1351.5261 | 315 | 295 | 303.8066 | 11.1934 | 1436.6406 | 13.6466 | 4179.1644 | 993.4797 |  |  |  | -144.2437 | 10.5287 | -0.031257 | 2.9456e-05 | 17554.4539 | -125.6923 | 0.39362 | -0.0004108 | 2.3064 | -0.0037613 | 995.1762 | 0.039735 | -1.0409 | 4.3025 | 1.0235
0.044 | 159.4655 | 2500 | 2.6152 | 118.2497 | 472.9987 | 1697.0421 | 315 | 295 | 304.8415 | 10.1585 | 1509.0714 | 14.3254 | 4179.0342 | 993.3184 |  |  |  | -144.2437 | 10.5287 | -0.031257 | 2.9456e-05 | 17554.4539 | -125.6923 | 0.39362 | -0.0004108 | 2.3064 | -0.0037613 | 995.1762 | 0.039735 | -1.0409 | 4.3025 | 1.0235
0.05 | 181.2361 | 2500 | 2.6152 | 118.2497 | 472.9987 | 2078.59 | 315 | 295 | 305.7098 | 9.2902 | 1567.7526 | 14.8745 | 4178.9399 | 993.1795 |  |  |  | -144.2437 | 10.5287 | -0.031257 | 2.9456e-05 | 17554.4539 | -125.6923 | 0.39362 | -0.0004108 | 2.3064 | -0.0037613 | 995.1762 | 0.039735 | -1.0409 | 4.3025 | 1.0235
0.056 | 203.0091 | 2500 | 2.6152 | 118.2497 | 472.9987 | 2496.1698 | 315 | 295 | 306.4463 | 8.5537 | 1616.2258 | 15.3274 | 4178.8699 | 993.0592 |  |  |  | -144.2437 | 10.5287 | -0.031257 | 2.9456e-05 | 17554.4539 | -125.6923 | 0.39362 | -0.0004108 | 2.3064 | -0.0037613 | 995.1762 | 0.039735 | -1.0409 | 4.3025 | 1.0235
0.062 | 224.7838 | 2500 | 2.6152 | 118.2497 | 472.9987 | 2949.7816 | 315 | 295 | 307.0776 | 7.9224 | 1656.9246 | 15.7072 | 4178.8169 | 992.9542 |  |  |  | -144.2437 | 10.5287 | -0.031257 | 2.9456e-05 | 17554.4539 | -125.6923 | 0.39362 | -0.0004108 | 2.3064 | -0.0037613 | 995.1762 | 0.039735 | -1.0409 | 4.3025 | 1.0235
0.068 | 246.5599 | 2500 | 2.6152 | 118.2497 | 472.9987 | 3439.4254 | 315 | 295 | 307.624 | 7.376 | 1691.5716 | 16.0302 | 4178.7758 | 992.8621 |  |  |  | -144.2437 | 10.5287 | -0.031257 | 2.9456e-05 | 17554.4539 | -125.6923 | 0.39362 | -0.0004108 | 2.3064 | -0.0037613 | 995.1762 | 0.039735 | -1.0409 | 4.3025 | 1.0235
0.074 | 268.3362 | 2500 | 2.6152 | 118.2497 | 472.9987 | 3965.101 | 315 | 295 | 308.0788 | 6.9212 | 1720.0245 | 16.2952 | 4178.745 | 992.7845 |  |  |  | -144.2437 | 10.5287 | -0.031257 | 2.9456e-05 | 17554.4539 | -125.6923 | 0.39362 | -0.0004108 | 2.3064 | -0.0037613 | 995.1762 | 0.039735 | -1.0409 | 4.3025 | 1.0235
0.008 | 28.9559 | 3000 | 3.1994 | 144.6634 | 578.6536 | 164.4254 | 315 | 295 | 295.3178 | 19.6822 | 561.4033 | 4.7519 | 4181.1321 | 994.6155 |  |  |  | -144.2437 | 10.5287 | -0.031257 | 2.9456e-05 | 17554.4539 | -125.6923 | 0.39362 | -0.0004108 | 2.3064 | -0.0037613 | 995.1762 | 0.039735 | -1.0409 | 4.3025 | 1.0235
0.014 | 50.682 | 3000 | 3.1994 | 144.6634 | 578.6536 | 329.7816 | 315 | 295 | 296.856 | 18.144 | 904.0375 | 7.6321 | 4180.6389 | 994.4357 |  |  |  | -144.2437 | 10.5287 | -0.031257 | 2.9456e-05 | 17554.4539 | -125.6923 | 0.39362 | -0.0004108 | 2.3064 | -0.0037613 | 995.1762 | 0.039735 | -1.0409 | 4.3025 | 1.0235
0.02 | 72.4203 | 3000 | 3.1994 | 144.6634 | 578.6536 | 531.1698 | 315 | 295 | 298.7675 | 16.2325 | 1154.1336 | 9.724 | 4180.1171 | 994.1957 |  |  |  | -144.2437 | 10.5287 | -0.031257 | 2.9456e-05 | 17554.4539 | -125.6923 | 0.39362 | -0.0004108 | 2.3064 | -0.0037613 | 995.1762 | 0.039735 | -1.0409 | 4.3025 | 1.0235
0.026 | 94.1688 | 3000 | 3.1994 | 144.6634 | 578.6536 | 768.59 | 315 | 295 | 300.5219 | 14.4781 | 1337.1642 | 11.2494 | 4179.7202 | 993.9598 |  |  |  | -144.2437 | 10.5287 | -0.031257 | 2.9456e-05 | 17554.4539 | -125.6923 | 0.39362 | -0.0004108 | 2.3064 | -0.0037613 | 995.1762 | 0.039735 | -1.0409 | 4.3025 | 1.0235
0.032 | 115.9248 | 3000 | 3.1994 | 144.6634 | 578.6536 | 1042.0421 | 315 | 295 | 302.0161 | 12.9839 | 1475.0081 | 12.3949 | 4179.4389 | 993.7475 |  |  |  | -144.2437 | 10.5287 | -0.031257 | 2.9456e-05 | 17554.4539 | -125.6923 | 0.39362 | -0.0004108 | 2.3064 | -0.0037613 | 995.1762 | 0.039735 | -1.0409 | 4.3025 | 1.0235
0.038 | 137.6865 | 3000 | 3.1994 | 144.6634 | 578.6536 | 1351.5261 | 315 | 295 | 303.268 | 11.732 | 1581.9466 | 13.2814 | 4179.2401 | 993.5618 |  |  |  | -144.2437 | 10.5287 | -0.031257 | 2.9456e-05 | 17554.4539 | -125.6923 | 0.39362 | -0.0004108 | 2.3064 | -0.0037613 | 995.1762 | 0.039735 | -1.0409 | 4.3025 | 1.0235
0.044 | 159.4523 | 3000 | 3.1994 | 144.6634 | 578.6536 | 1697.0421 | 315 | 295 | 304.3184 | 10.6816 | 1667.0918 | 13.9859 | 4179.0975 | 993.4005 |  |  |  | -144.2437 | 10.5287 | -0.031257 | 2.9456e-05 | 17554.4539 | -125.6923 | 0.39362 | -0.0004108 | 2.3064 | -0.0037613 | 995.1762 | 0.039735 | -1.0409 | 4.3025 | 1.0235
0.05 | 181.2214 | 3000 | 3.1994 | 144.6634 | 578.6536 | 2078.59 | 315 | 295 | 305.2063 | 9.7937 | 1736.3891 | 14.5582 | 4178.993 | 993.2604 |  |  |  | -144.2437 | 10.5287 | -0.031257 | 2.9456e-05 | 17554.4539 | -125.6923 | 0.39362 | -0.0004108 | 2.3064 | -0.0037613 | 995.1762 | 0.039735 | -1.0409 | 4.3025 | 1.0235
0.056 | 202.9929 | 3000 | 3.1994 | 144.6634 | 578.6536 | 2496.1698 | 315 | 295 | 305.9639 | 9.0361 | 1793.8391 | 15.032 | 4178.9148 | 993.1382 |  |  |  | -144.2437 | 10.5287 | -0.031257 | 2.9456e-05 | 17554.4539 | -125.6923 | 0.39362 | -0.0004108 | 2.3064 | -0.0037613 | 995.1762 | 0.039735 | -1.0409 | 4.3025 | 1.0235
0.062 | 224.7664 | 3000 | 3.1994 | 144.6634 | 578.6536 | 2949.7816 | 315 | 295 | 306.6163 | 8.3837 | 1842.2171 | 15.4304 | 4178.855 | 993.0311 |  |  |  | -144.2437 | 10.5287 | -0.031257 | 2.9456e-05 | 17554.4539 | -125.6923 | 0.39362 | -0.0004108 | 2.3064 | -0.0037613 | 995.1762 | 0.039735 | -1.0409 | 4.3025 | 1.0235
0.068 | 246.5414 | 3000 | 3.1994 | 144.6634 | 578.6536 | 3439.4254 | 315 | 295 | 307.1831 | 7.8169 | 1883.502 | 15.77 | 4178.8086 | 992.9365 |  |  |  | -144.2437 | 10.5287 | -0.031257 | 2.9456e-05 | 17554.4539 | -125.6923 | 0.39362 | -0.0004108 | 2.3064 | -0.0037613 | 995.1762 | 0.039735 | -1.0409 | 4.3025 | 1.0235
0.074 | 268.3167 | 3000 | 3.1994 | 144.6634 | 578.6536 | 3965.101 | 315 | 295 | 307.6563 | 7.3437 | 1917.4745 | 16.0491 | 4178.7735 | 992.8566 |  |  |  | -144.2437 | 10.5287 | -0.031257 | 2.9456e-05 | 17554.4539 | -125.6923 | 0.39362 | -0.0004108 | 2.3064 | -0.0037613 | 995.1762 | 0.039735 | -1.0409 | 4.3025 | 1.0235
0.008 | 28.9557 | 3500 | 3.779 | 170.8699 | 683.4797 | 164.4254 | 315 | 295 | 295.2452 | 19.7548 | 584.496 | 4.4881 | 4181.1571 | 994.6237 |  |  |  | -144.2437 | 10.5287 | -0.031257 | 2.9456e-05 | 17554.4539 | -125.6923 | 0.39362 | -0.0004108 | 2.3064 | -0.0037613 | 995.1762 | 0.039735 | -1.0409 | 4.3025 | 1.0235
0.014 | 50.6804 | 3500 | 3.779 | 170.8699 | 683.4797 | 329.7816 | 315 | 295 | 296.598 | 18.402 | 951.1395 | 7.2822 | 4180.7169 | 994.4667 |  |  |  | -144.2437 | 10.5287 | -0.031257 | 2.9456e-05 | 17554.4539 | -125.6923 | 0.39362 | -0.0004108 | 2.3064 | -0.0037613 | 995.1762 | 0.039735 | -1.0409 | 4.3025 | 1.0235
0.02 | 72.4168 | 3500 | 3.779 | 170.8699 | 683.4797 | 531.1698 | 315 | 295 | 298.3905 | 16.6095 | 1225.095 | 9.3587 | 4180.2124 | 994.2445 |  |  |  | -144.2437 | 10.5287 | -0.031257 | 2.9456e-05 | 17554.4539 | -125.6923 | 0.39362 | -0.0004108 | 2.3064 | -0.0037613 | 995.1762 | 0.039735 | -1.0409 | 4.3025 | 1.0235
0.026 | 94.1632 | 3500 | 3.779 | 170.8699 | 683.4797 | 768.59 | 315 | 295 | 300.0897 | 14.9103 | 1428.6047 | 10.8952 | 4179.8111 | 994.0193 |  |  |  | -144.2437 | 10.5287 | -0.031257 | 2.9456e-05 | 17554.4539 | -125.6923 | 0.39362 | -0.0004108 | 2.3064 | -0.0037613 | 995.1762 | 0.039735 | -1.0409 | 4.3025 | 1.0235
0.032 | 115.9172 | 3500 | 3.779 | 170.8699 | 683.4797 | 1042.0421 | 315 | 295 | 301.565 | 13.435 | 1583.3992 | 12.0603 | 4179.5186 | 993.8127 |  |  |  | -144.2437 | 10.5287 | -0.031257 | 2.9456e-05 | 17554.4539 | -125.6923 | 0.39362 | -0.0004108 | 2.3064 | -0.0037613 | 995.1762 | 0.039735 | -1.0409 | 4.3025 | 1.0235
0.038 | 137.6771 | 3500 | 3.779 | 170.8699 | 683.4797 | 1351.5261 | 315 | 295 | 302.8167 | 12.1833 | 1704.3309 | 12.9683 | 4179.3081 | 993.6295 |  |  |  | -144.2437 | 10.5287 | -0.031257 | 2.9456e-05 | 17554.4539 | -125.6923 | 0.39362 | -0.0004108 | 2.3064 | -0.0037613 | 995.1762 | 0.039735 | -1.0409 | 4.3025 | 1.0235
0.044 | 159.4413 | 3500 | 3.779 | 170.8699 | 683.4797 | 1697.0421 | 315 | 295 | 303.8764 | 11.1236 | 1801.1184 | 13.6933 | 4179.1549 | 993.4689 |  |  |  | -144.2437 | 10.5287 | -0.031257 | 2.9456e-05 | 17554.4539 | -125.6923 | 0.39362 | -0.0004108 | 2.3064 | -0.0037613 | 995.1762 | 0.039735 | -1.0409 | 4.3025 | 1.0235
0.05 | 181.209 | 3500 | 3.779 | 170.8699 | 683.4797 | 2078.59 | 315 | 295 | 304.7782 | 10.2218 | 1880.2068 | 14.2847 | 4179.0416 | 993.3284 |  |  |  | -144.2437 | 10.5287 | -0.031257 | 2.9456e-05 | 17554.4539 | -125.6923 | 0.39362 | -0.0004108 | 2.3064 | -0.0037613 | 995.1762 | 0.039735 | -1.0409 | 4.3025 | 1.0235
0.056 | 202.9792 | 3500 | 3.779 | 170.8699 | 683.4797 | 2496.1698 | 315 | 295 | 305.5517 | 9.4483 | 1945.9827 | 14.7758 | 4178.9561 | 993.205 |  |  |  | -144.2437 | 10.5287 | -0.031257 | 2.9456e-05 | 17554.4539 | -125.6923 | 0.39362 | -0.0004108 | 2.3064 | -0.0037613 | 995.1762 | 0.039735 | -1.0409 | 4.3025 | 1.0235
0.062 | 224.7516 | 3500 | 3.779 | 170.8699 | 683.4797 | 2949.7816 | 315 | 295 | 306.2205 | 8.7795 | 2001.5152 | 15.1897 | 4178.8905 | 993.0963 |  |  |  | -144.2437 | 10.5287 | -0.031257 | 2.9456e-05 | 17554.4539 | -125.6923 | 0.39362 | -0.0004108 | 2.3064 | -0.0037613 | 995.1762 | 0.039735 | -1.0409 | 4.3025 | 1.0235
0.068 | 246.5257 | 3500 | 3.779 | 170.8699 | 683.4797 | 3439.4254 | 315 | 295 | 306.8036 | 8.1964 | 2049.0075 | 15.5433 | 4178.8391 | 993 |  |  |  | -144.2437 | 10.5287 | -0.031257 | 2.9456e-05 | 17554.4539 | -125.6923 | 0.39362 | -0.0004108 | 2.3064 | -0.0037613 | 995.1762 | 0.039735 | -1.0409 | 4.3025 | 1.0235
0.074 | 268.3 | 3500 | 3.779 | 170.8699 | 683.4797 | 3965.101 | 315 | 295 | 307.2918 | 7.7082 | 2088.1573 | 15.8344 | 4178.8003 | 992.9183 |  |  |  | -144.2437 | 10.5287 | -0.031257 | 2.9456e-05 | 17554.4539 | -125.6923 | 0.39362 | -0.0004108 | 2.3064 | -0.0037613 | 995.1762 | 0.039735 | -1.0409 | 4.3025 | 1.0235
0.008 | 28.9555 | 4000 | 4.3608 | 197.1801 | 788.7202 | 164.4254 | 315 | 295 | 295.1911 | 19.8089 | 602.779 | 4.2593 | 4181.1758 | 994.6298 |  |  |  | -144.2437 | 10.5287 | -0.031257 | 2.9456e-05 | 17554.4539 | -125.6923 | 0.39362 | -0.0004108 | 2.3064 | -0.0037613 | 995.1762 | 0.039735 | -1.0409 | 4.3025 | 1.0235
0.014 | 50.6791 | 4000 | 4.3608 | 197.1801 | 788.7202 | 329.7816 | 315 | 295 | 296.384 | 18.616 | 989.6167 | 6.9703 | 4180.783 | 994.4921 |  |  |  | -144.2437 | 10.5287 | -0.031257 | 2.9456e-05 | 17554.4539 | -125.6923 | 0.39362 | -0.0004108 | 2.3064 | -0.0037613 | 995.1762 | 0.039735 | -1.0409 | 4.3025 | 1.0235
0.02 | 72.4138 | 4000 | 4.3608 | 197.1801 | 788.7202 | 531.1698 | 315 | 295 | 298.0638 | 16.9362 | 1284.8156 | 9.0275 | 4180.2979 | 994.2861 |  |  |  | -144.2437 | 10.5287 | -0.031257 | 2.9456e-05 | 17554.4539 | -125.6923 | 0.39362 | -0.0004108 | 2.3064 | -0.0037613 | 995.1762 | 0.039735 | -1.0409 | 4.3025 | 1.0235
0.026 | 94.1582 | 4000 | 4.3608 | 197.1801 | 788.7202 | 768.59 | 315 | 295 | 299.7063 | 15.2937 | 1507.1599 | 10.5705 | 4179.8954 | 994.0713 |  |  |  | -144.2437 | 10.5287 | -0.031257 | 2.9456e-05 | 17554.4539 | -125.6923 | 0.39362 | -0.0004108 | 2.3064 | -0.0037613 | 995.1762 | 0.039735 | -1.0409 | 4.3025 | 1.0235
0.032 | 115.9105 | 4000 | 4.3608 | 197.1801 | 788.7202 | 1042.0421 | 315 | 295 | 301.1588 | 13.8412 | 1677.8575 | 11.7512 | 4179.5942 | 993.8706 |  |  |  | -144.2437 | 10.5287 | -0.031257 | 2.9456e-05 | 17554.4539 | -125.6923 | 0.39362 | -0.0004108 | 2.3064 | -0.0037613 | 995.1762 | 0.039735 | -1.0409 | 4.3025 | 1.0235
0.038 | 137.6686 | 4000 | 4.3608 | 197.1801 | 788.7202 | 1351.5261 | 315 | 295 | 302.4062 | 12.5938 | 1812.0943 | 12.6773 | 4179.3735 | 993.6904 |  |  |  | -144.2437 | 10.5287 | -0.031257 | 2.9456e-05 | 17554.4539 | -125.6923 | 0.39362 | -0.0004108 | 2.3064 | -0.0037613 | 995.1762 | 0.039735 | -1.0409 | 4.3025 | 1.0235
0.044 | 159.4314 | 4000 | 4.3608 | 197.1801 | 788.7202 | 1697.0421 | 315 | 295 | 303.4713 | 11.5287 | 1920.0581 | 13.4203 | 4179.2109 | 993.5309 |  |  |  | -144.2437 | 10.5287 | -0.031257 | 2.9456e-05 | 17554.4539 | -125.6923 | 0.39362 | -0.0004108 | 2.3064 | -0.0037613 | 995.1762 | 0.039735 | -1.0409 | 4.3025 | 1.0235
0.05 | 181.1977 | 4000 | 4.3608 | 197.1801 | 788.7202 | 2078.59 | 315 | 295 | 304.3837 | 10.6163 | 2008.6132 | 14.0286 | 4179.0893 | 993.3903 |  |  |  | -144.2437 | 10.5287 | -0.031257 | 2.9456e-05 | 17554.4539 | -125.6923 | 0.39362 | -0.0004108 | 2.3064 | -0.0037613 | 995.1762 | 0.039735 | -1.0409 | 4.3025 | 1.0235
0.056 | 202.9667 | 4000 | 4.3608 | 197.1801 | 788.7202 | 2496.1698 | 315 | 295 | 305.17 | 9.83 | 2082.4844 | 14.5352 | 4178.997 | 993.2662 |  |  |  | -144.2437 | 10.5287 | -0.031257 | 2.9456e-05 | 17554.4539 | -125.6923 | 0.39362 | -0.0004108 | 2.3064 | -0.0037613 | 995.1762 | 0.039735 | -1.0409 | 4.3025 | 1.0235
0.062 | 224.738 | 4000 | 4.3608 | 197.1801 | 788.7202 | 2949.7816 | 315 | 295 | 305.8528 | 9.1472 | 2145.0046 | 14.9633 | 4178.9256 | 993.1563 |  |  |  | -144.2437 | 10.5287 | -0.031257 | 2.9456e-05 | 17554.4539 | -125.6923 | 0.39362 | -0.0004108 | 2.3064 | -0.0037613 | 995.1762 | 0.039735 | -1.0409 | 4.3025 | 1.0235
0.068 | 246.5111 | 4000 | 4.3608 | 197.1801 | 788.7202 | 3439.4254 | 315 | 295 | 306.4499 | 8.5501 | 2198.582 | 15.3296 | 4178.8696 | 993.0586 |  |  |  | -144.2437 | 10.5287 | -0.031257 | 2.9456e-05 | 17554.4539 | -125.6923 | 0.39362 | -0.0004108 | 2.3064 | -0.0037613 | 995.1762 | 0.039735 | -1.0409 | 4.3025 | 1.0235
0.074 | 268.2846 | 4000 | 4.3608 | 197.1801 | 788.7202 | 3965.101 | 315 | 295 | 306.9511 | 8.0489 | 2242.8222 | 15.6317 | 4178.827 | 992.9754 |  |  |  | -144.2437 | 10.5287 | -0.031257 | 2.9456e-05 | 17554.4539 | -125.6923 | 0.39362 | -0.0004108 | 2.3064 | -0.0037613 | 995.1762 | 0.039735 | -1.0409 | 4.3025 | 1.0235
0.008 | 28.9554 | 4500 | 4.9427 | 223.4902 | 893.9608 | 164.4254 | 315 | 295 | 295.1515 | 19.8485 | 617.83 | 4.0649 | 4181.1895 | 994.6342 |  |  |  | -144.2437 | 10.5287 | -0.031257 | 2.9456e-05 | 17554.4539 | -125.6923 | 0.39362 | -0.0004108 | 2.3064 | -0.0037613 | 995.1762 | 0.039735 | -1.0409 | 4.3025 | 1.0235
0.014 | 50.6781 | 4500 | 4.9427 | 223.4902 | 893.9608 | 329.7816 | 315 | 295 | 296.2106 | 18.7894 | 1021.7622 | 6.6994 | 4180.8376 | 994.5126 |  |  |  | -144.2437 | 10.5287 | -0.031257 | 2.9456e-05 | 17554.4539 | -125.6923 | 0.39362 | -0.0004108 | 2.3064 | -0.0037613 | 995.1762 | 0.039735 | -1.0409 | 4.3025 | 1.0235
0.02 | 72.4112 | 4500 | 4.9427 | 223.4902 | 893.9608 | 531.1698 | 315 | 295 | 297.7879 | 17.2121 | 1335.75 | 8.7351 | 4180.3724 | 994.3209 |  |  |  | -144.2437 | 10.5287 | -0.031257 | 2.9456e-05 | 17554.4539 | -125.6923 | 0.39362 | -0.0004108 | 2.3064 | -0.0037613 | 995.1762 | 0.039735 | -1.0409 | 4.3025 | 1.0235
0.026 | 94.154 | 4500 | 4.9427 | 223.4902 | 893.9608 | 768.59 | 315 | 295 | 299.375 | 15.625 | 1575.2091 | 10.2808 | 4179.9712 | 994.1157 |  |  |  | -144.2437 | 10.5287 | -0.031257 | 2.9456e-05 | 17554.4539 | -125.6923 | 0.39362 | -0.0004108 | 2.3064 | -0.0037613 | 995.1762 | 0.039735 | -1.0409 | 4.3025 | 1.0235
0.032 | 115.9046 | 4500 | 4.9427 | 223.4902 | 893.9608 | 1042.0421 | 315 | 295 | 300.8028 | 14.1972 | 1760.6062 | 11.4735 | 4179.6635 | 993.9207 |  |  |  | -144.2437 | 10.5287 | -0.031257 | 2.9456e-05 | 17554.4539 | -125.6923 | 0.39362 | -0.0004108 | 2.3064 | -0.0037613 | 995.1762 | 0.039735 | -1.0409 | 4.3025 | 1.0235
0.038 | 137.6613 | 4500 | 4.9427 | 223.4902 | 893.9608 | 1351.5261 | 315 | 295 | 302.0428 | 12.9572 | 1907.2843 | 12.4144 | 4179.4343 | 993.7436 |  |  |  | -144.2437 | 10.5287 | -0.031257 | 2.9456e-05 | 17554.4539 | -125.6923 | 0.39362 | -0.0004108 | 2.3064 | -0.0037613 | 995.1762 | 0.039735 | -1.0409 | 4.3025 | 1.0235
0.044 | 159.4226 | 4500 | 4.9427 | 223.4902 | 893.9608 | 1697.0421 | 315 | 295 | 303.1102 | 11.8898 | 2025.7865 | 13.1727 | 4179.2634 | 993.5855 |  |  |  | -144.2437 | 10.5287 | -0.031257 | 2.9456e-05 | 17554.4539 | -125.6923 | 0.39362 | -0.0004108 | 2.3064 | -0.0037613 | 995.1762 | 0.039735 | -1.0409 | 4.3025 | 1.0235
0.05 | 181.1876 | 4500 | 4.9427 | 223.4902 | 893.9608 | 2078.59 | 315 | 295 | 304.03 | 10.97 | 2123.3248 | 13.7956 | 4179.1346 | 993.4453 |  |  |  | -144.2437 | 10.5287 | -0.031257 | 2.9456e-05 | 17554.4539 | -125.6923 | 0.39362 | -0.0004108 | 2.3064 | -0.0037613 | 995.1762 | 0.039735 | -1.0409 | 4.3025 | 1.0235
0.056 | 202.9556 | 4500 | 4.9427 | 223.4902 | 893.9608 | 2496.1698 | 315 | 295 | 304.8265 | 10.1735 | 2204.9157 | 14.3158 | 4179.036 | 993.3208 |  |  |  | -144.2437 | 10.5287 | -0.031257 | 2.9456e-05 | 17554.4539 | -125.6923 | 0.39362 | -0.0004108 | 2.3064 | -0.0037613 | 995.1762 | 0.039735 | -1.0409 | 4.3025 | 1.0235
0.062 | 224.7259 | 4500 | 4.9427 | 223.4902 | 893.9608 | 2949.7816 | 315 | 295 | 305.5205 | 9.4795 | 2274.1259 | 14.7563 | 4178.9594 | 993.21 |  |  |  | -144.2437 | 10.5287 | -0.031257 | 2.9456e-05 | 17554.4539 | -125.6923 | 0.39362 | -0.0004108 | 2.3064 | -0.0037613 | 995.1762 | 0.039735 | -1.0409 | 4.3025 | 1.0235
0.068 | 246.4981 | 4500 | 4.9427 | 223.4902 | 893.9608 | 3439.4254 | 315 | 295 | 306.1295 | 8.8705 | 2333.5481 | 15.1339 | 4178.899 | 993.1112 |  |  |  | -144.2437 | 10.5287 | -0.031257 | 2.9456e-05 | 17554.4539 | -125.6923 | 0.39362 | -0.0004108 | 2.3064 | -0.0037613 | 995.1762 | 0.039735 | -1.0409 | 4.3025 | 1.0235
0.074 | 268.2707 | 4500 | 4.9427 | 223.4902 | 893.9608 | 3965.101 | 315 | 295 | 306.6419 | 8.3581 | 2382.6909 | 15.4459 | 4178.8528 | 993.0268 |  |  |  | -144.2437 | 10.5287 | -0.031257 | 2.9456e-05 | 17554.4539 | -125.6923 | 0.39362 | -0.0004108 | 2.3064 | -0.0037613 | 995.1762 | 0.039735 | -1.0409 | 4.3025 | 1.0235
0.008 | 28.9553 | 5000 | 5.5246 | 249.8003 | 999.2013 | 164.4254 | 315 | 295 | 295.1219 | 19.8781 | 630.4951 | 3.8974 | 4181.1998 | 994.6375 |  |  |  | -144.2437 | 10.5287 | -0.031257 | 2.9456e-05 | 17554.4539 | -125.6923 | 0.39362 | -0.0004108 | 2.3064 | -0.0037613 | 995.1762 | 0.039735 | -1.0409 | 4.3025 | 1.0235
0.014 | 50.6772 | 5000 | 5.5246 | 249.8003 | 999.2013 | 329.7816 | 315 | 295 | 296.0678 | 18.9322 | 1049.089 | 6.4611 | 4180.8831 | 994.5293 |  |  |  | -144.2437 | 10.5287 | -0.031257 | 2.9456e-05 | 17554.4539 | -125.6923 | 0.39362 | -0.0004108 | 2.3064 | -0.0037613 | 995.1762 | 0.039735 | -1.0409 | 4.3025 | 1.0235
0.02 | 72.4091 | 5000 | 5.5246 | 249.8003 | 999.2013 | 531.1698 | 315 | 295 | 297.5517 | 17.4483 | 1379.8287 | 8.4743 | 4180.4377 | 994.3504 |  |  |  | -144.2437 | 10.5287 | -0.031257 | 2.9456e-05 | 17554.4539 | -125.6923 | 0.39362 | -0.0004108 | 2.3064 | -0.0037613 | 995.1762 | 0.039735 | -1.0409 | 4.3025 | 1.0235
0.026 | 94.1504 | 5000 | 5.5246 | 249.8003 | 999.2013 | 768.59 | 315 | 295 | 299.0856 | 15.9144 | 1634.9292 | 10.02 | 4180.0396 | 994.154 |  |  |  | -144.2437 | 10.5287 | -0.031257 | 2.9456e-05 | 17554.4539 | -125.6923 | 0.39362 | -0.0004108 | 2.3064 | -0.0037613 | 995.1762 | 0.039735 | -1.0409 | 4.3025 | 1.0235
0.032 | 115.8995 | 5000 | 5.5246 | 249.8003 | 999.2013 | 1042.0421 | 315 | 295 | 300.4875 | 14.5125 | 1833.9728 | 11.2217 | 4179.7273 | 993.9646 |  |  |  | -144.2437 | 10.5287 | -0.031257 | 2.9456e-05 | 17554.4539 | -125.6923 | 0.39362 | -0.0004108 | 2.3064 | -0.0037613 | 995.1762 | 0.039735 | -1.0409 | 4.3025 | 1.0235
0.038 | 137.6547 | 5000 | 5.5246 | 249.8003 | 999.2013 | 1351.5261 | 315 | 295 | 301.7182 | 13.2818 | 1992.3255 | 12.1749 | 4179.491 | 993.7907 |  |  |  | -144.2437 | 10.5287 | -0.031257 | 2.9456e-05 | 17554.4539 | -125.6923 | 0.39362 | -0.0004108 | 2.3064 | -0.0037613 | 995.1762 | 0.039735 | -1.0409 | 4.3025 | 1.0235
0.044 | 159.4148 | 5000 | 5.5246 | 249.8003 | 999.2013 | 1697.0421 | 315 | 295 | 302.7855 | 12.2145 | 2120.7935 | 12.9463 | 4179.3129 | 993.6342 |  |  |  | -144.2437 | 10.5287 | -0.031257 | 2.9456e-05 | 17554.4539 | -125.6923 | 0.39362 | -0.0004108 | 2.3064 | -0.0037613 | 995.1762 | 0.039735 | -1.0409 | 4.3025 | 1.0235
0.05 | 181.1787 | 5000 | 5.5246 | 249.8003 | 999.2013 | 2078.59 | 315 | 295 | 303.7103 | 11.2897 | 2226.8768 | 13.582 | 4179.1775 | 993.4944 |  |  |  | -144.2437 | 10.5287 | -0.031257 | 2.9456e-05 | 17554.4539 | -125.6923 | 0.39362 | -0.0004108 | 2.3064 | -0.0037613 | 995.1762 | 0.039735 | -1.0409 | 4.3025 | 1.0235
0.056 | 202.9456 | 5000 | 5.5246 | 249.8003 | 999.2013 | 2496.1698 | 315 | 295 | 304.5147 | 10.4853 | 2315.8445 | 14.1141 | 4179.0732 | 993.3698 |  |  |  | -144.2437 | 10.5287 | -0.031257 | 2.9456e-05 | 17554.4539 | -125.6923 | 0.39362 | -0.0004108 | 2.3064 | -0.0037613 | 995.1762 | 0.039735 | -1.0409 | 4.3025 | 1.0235
0.062 | 224.7149 | 5000 | 5.5246 | 249.8003 | 999.2013 | 2949.7816 | 315 | 295 | 305.218 | 9.782 | 2391.4712 | 14.5656 | 4178.9917 | 993.2586 |  |  |  | -144.2437 | 10.5287 | -0.031257 | 2.9456e-05 | 17554.4539 | -125.6923 | 0.39362 | -0.0004108 | 2.3064 | -0.0037613 | 995.1762 | 0.039735 | -1.0409 | 4.3025 | 1.0235
0.068 | 246.4862 | 5000 | 5.5246 | 249.8003 | 999.2013 | 3439.4254 | 315 | 295 | 305.8369 | 9.1631 | 2456.5162 | 14.9534 | 4178.9272 | 993.1589 |  |  |  | -144.2437 | 10.5287 | -0.031257 | 2.9456e-05 | 17554.4539 | -125.6923 | 0.39362 | -0.0004108 | 2.3064 | -0.0037613 | 995.1762 | 0.039735 | -1.0409 | 4.3025 | 1.0235
0.074 | 268.2581 | 5000 | 5.5246 | 249.8003 | 999.2013 | 3965.101 | 315 | 295 | 306.3588 | 8.6412 | 2510.3872 | 15.2742 | 4178.8778 | 993.0736 |  |  |  | -144.2437 | 10.5287 | -0.031257 | 2.9456e-05 | 17554.4539 | -125.6923 | 0.39362 | -0.0004108 | 2.3064 | -0.0037613 | 995.1762 | 0.039735 | -1.0409 | 4.3025 | 1.0235
0.008 | 28.9552 | 5500 | 6.1065 | 276.1105 | 1104.4418 | 164.4254 | 315 | 295 | 295.0993 | 19.9007 | 641.3457 | 3.7514 | 4181.2077 | 994.64 |  |  |  | -144.2437 | 10.5287 | -0.031257 | 2.9456e-05 | 17554.4539 | -125.6923 | 0.39362 | -0.0004108 | 2.3064 | -0.0037613 | 995.1762 | 0.039735 | -1.0409 | 4.3025 | 1.0235
0.014 | 50.6765 | 5500 | 6.1065 | 276.1105 | 1104.4418 | 329.7816 | 315 | 295 | 295.9488 | 19.0512 | 1072.6537 | 6.2497 | 4180.9215 | 994.5432 |  |  |  | -144.2437 | 10.5287 | -0.031257 | 2.9456e-05 | 17554.4539 | -125.6923 | 0.39362 | -0.0004108 | 2.3064 | -0.0037613 | 995.1762 | 0.039735 | -1.0409 | 4.3025 | 1.0235
0.02 | 72.4072 | 5500 | 6.1065 | 276.1105 | 1104.4418 | 531.1698 | 315 | 295 | 297.3477 | 17.6523 | 1418.429 | 8.2398 | 4180.4954 | 994.3757 |  |  |  | -144.2437 | 10.5287 | -0.031257 | 2.9456e-05 | 17554.4539 | -125.6923 | 0.39362 | -0.0004108 | 2.3064 | -0.0037613 | 995.1762 | 0.039735 | -1.0409 | 4.3025 | 1.0235
0.026 | 94.1472 | 5500 | 6.1065 | 276.1105 | 1104.4418 | 768.59 | 315 | 295 | 298.8304 | 16.1696 | 1687.8903 | 9.7834 | 4180.1016 | 994.1875 |  |  |  | -144.2437 | 10.5287 | -0.031257 | 2.9456e-05 | 17554.4539 | -125.6923 | 0.39362 | -0.0004108 | 2.3064 | -0.0037613 | 995.1762 | 0.039735 | -1.0409 | 4.3025 | 1.0235
0.032 | 115.895 | 5500 | 6.1065 | 276.1105 | 1104.4418 | 1042.0421 | 315 | 295 | 300.2063 | 14.7937 | 1899.647 | 10.9919 | 4179.7861 | 994.0033 |  |  |  | -144.2437 | 10.5287 | -0.031257 | 2.9456e-05 | 17554.4539 | -125.6923 | 0.39362 | -0.0004108 | 2.3064 | -0.0037613 | 995.1762 | 0.039735 | -1.0409 | 4.3025 | 1.0235
0.038 | 137.6489 | 5500 | 6.1065 | 276.1105 | 1104.4418 | 1351.5261 | 315 | 295 | 301.426 | 13.574 | 2068.9845 | 11.9554 | 4179.544 | 993.8326 |  |  |  | -144.2437 | 10.5287 | -0.031257 | 2.9456e-05 | 17554.4539 | -125.6923 | 0.39362 | -0.0004108 | 2.3064 | -0.0037613 | 995.1762 | 0.039735 | -1.0409 | 4.3025 | 1.0235
0.044 | 159.4078 | 5500 | 6.1065 | 276.1105 | 1104.4418 | 1697.0421 | 315 | 295 | 302.4913 | 12.5087 | 2206.8975 | 12.7381 | 4179.3596 | 993.6778 |  |  |  | -144.2437 | 10.5287 | -0.031257 | 2.9456e-05 | 17554.4539 | -125.6923 | 0.39362 | -0.0004108 | 2.3064 | -0.0037613 | 995.1762 | 0.039735 | -1.0409 | 4.3025 | 1.0235
0.05 | 181.1706 | 5500 | 6.1065 | 276.1105 | 1104.4418 | 2078.59 | 315 | 295 | 303.4194 | 11.5806 | 2321.1233 | 13.385 | 4179.2183 | 993.5388 |  |  |  | -144.2437 | 10.5287 | -0.031257 | 2.9456e-05 | 17554.4539 | -125.6923 | 0.39362 | -0.0004108 | 2.3064 | -0.0037613 | 995.1762 | 0.039735 | -1.0409 | 4.3025 | 1.0235
0.056 | 202.9365 | 5500 | 6.1065 | 276.1105 | 1104.4418 | 2496.1698 | 315 | 295 | 304.2298 | 10.7702 | 2417.1507 | 13.9277 | 4179.1087 | 993.4143 |  |  |  | -144.2437 | 10.5287 | -0.031257 | 2.9456e-05 | 17554.4539 | -125.6923 | 0.39362 | -0.0004108 | 2.3064 | -0.0037613 | 995.1762 | 0.039735 | -1.0409 | 4.3025 | 1.0235
0.062 | 224.7049 | 5500 | 6.1065 | 276.1105 | 1104.4418 | 2949.7816 | 315 | 295 | 304.9409 | 10.0591 | 2498.9391 | 14.3891 | 4179.0228 | 993.3027 |  |  |  | -144.2437 | 10.5287 | -0.031257 | 2.9456e-05 | 17554.4539 | -125.6923 | 0.39362 | -0.0004108 | 2.3064 | -0.0037613 | 995.1762 | 0.039735 | -1.0409 | 4.3025 | 1.0235
0.068 | 246.4754 | 5500 | 6.1065 | 276.1105 | 1104.4418 | 3439.4254 | 315 | 295 | 305.5681 | 9.4319 | 2569.3989 | 14.7861 | 4178.9544 | 993.2024 |  |  |  | -144.2437 | 10.5287 | -0.031257 | 2.9456e-05 | 17554.4539 | -125.6923 | 0.39362 | -0.0004108 | 2.3064 | -0.0037613 | 995.1762 | 0.039735 | -1.0409 | 4.3025 | 1.0235
0.074 | 268.2465 | 5500 | 6.1065 | 276.1105 | 1104.4418 | 3965.101 | 315 | 295 | 306.0983 | 8.9017 | 2627.8336 | 15.1148 | 4178.9019 | 993.1163 |  |  |  | -144.2437 | 10.5287 | -0.031257 | 2.9456e-05 | 17554.4539 | -125.6923 | 0.39362 | -0.0004108 | 2.3064 | -0.0037613 | 995.1762 | 0.039735 | -1.0409 | 4.3025 | 1.0235
0.008 | 28.9551 | 6000 | 6.6884 | 302.4206 | 1209.6823 | 164.4254 | 315 | 295 | 295.0818 | 19.9182 | 650.7491 | 3.6219 | 4181.2138 | 994.642 |  |  |  | -144.2437 | 10.5287 | -0.031257 | 2.9456e-05 | 17554.4539 | -125.6923 | 0.39362 | -0.0004108 | 2.3064 | -0.0037613 | 995.1762 | 0.039735 | -1.0409 | 4.3025 | 1.0235
0.014 | 50.6759 | 6000 | 6.6884 | 302.4206 | 1209.6823 | 329.7816 | 315 | 295 | 295.8479 | 19.1521 | 1093.1941 | 6.0595 | 4180.9544 | 994.5549 |  |  |  | -144.2437 | 10.5287 | -0.031257 | 2.9456e-05 | 17554.4539 | -125.6923 | 0.39362 | -0.0004108 | 2.3064 | -0.0037613 | 995.1762 | 0.039735 | -1.0409 | 4.3025 | 1.0235
0.02 | 72.4056 | 6000 | 6.6884 | 302.4206 | 1209.6823 | 531.1698 | 315 | 295 | 297.1687 | 17.8313 | 1452.5751 | 8.0263 | 4180.5468 | 994.3977 |  |  |  | -144.2437 | 10.5287 | -0.031257 | 2.9456e-05 | 17554.4539 | -125.6923 | 0.39362 | -0.0004108 | 2.3064 | -0.0037613 | 995.1762 | 0.039735 | -1.0409 | 4.3025 | 1.0235
0.026 | 94.1444 | 6000 | 6.6884 | 302.4206 | 1209.6823 | 768.59 | 315 | 295 | 298.6025 | 16.3975 | 1735.3167 | 9.5663 | 4180.1584 | 994.2171 |  |  |  | -144.2437 | 10.5287 | -0.031257 | 2.9456e-05 | 17554.4539 | -125.6923 | 0.39362 | -0.0004108 | 2.3064 | -0.0037613 | 995.1762 | 0.039735 | -1.0409 | 4.3025 | 1.0235
0.032 | 115.8909 | 6000 | 6.6884 | 302.4206 | 1209.6823 | 1042.0421 | 315 | 295 | 299.952 | 15.048 | 1958.9948 | 10.7798 | 4179.841 | 994.0381 |  |  |  | -144.2437 | 10.5287 | -0.031257 | 2.9456e-05 | 17554.4539 | -125.6923 | 0.39362 | -0.0004108 | 2.3064 | -0.0037613 | 995.1762 | 0.039735 | -1.0409 | 4.3025 | 1.0235
0.038 | 137.6437 | 6000 | 6.6884 | 302.4206 | 1209.6823 | 1351.5261 | 315 | 295 | 301.1597 | 13.8403 | 2138.7319 | 11.7519 | 4179.594 | 993.8705 |  |  |  | -144.2437 | 10.5287 | -0.031257 | 2.9456e-05 | 17554.4539 | -125.6923 | 0.39362 | -0.0004108 | 2.3064 | -0.0037613 | 995.1762 | 0.039735 | -1.0409 | 4.3025 | 1.0235
0.044 | 159.4014 | 6000 | 6.6884 | 302.4206 | 1209.6823 | 1697.0421 | 315 | 295 | 302.2217 | 12.7783 | 2285.6483 | 12.5444 | 4179.404 | 993.7175 |  |  |  | -144.2437 | 10.5287 | -0.031257 | 2.9456e-05 | 17554.4539 | -125.6923 | 0.39362 | -0.0004108 | 2.3064 | -0.0037613 | 995.1762 | 0.039735 | -1.0409 | 4.3025 | 1.0235
0.05 | 181.1632 | 6000 | 6.6884 | 302.4206 | 1209.6823 | 2078.59 | 315 | 295 | 303.1515 | 11.8485 | 2407.6767 | 13.2012 | 4179.2573 | 993.5793 |  |  |  | -144.2437 | 10.5287 | -0.031257 | 2.9456e-05 | 17554.4539 | -125.6923 | 0.39362 | -0.0004108 | 2.3064 | -0.0037613 | 995.1762 | 0.039735 | -1.0409 | 4.3025 | 1.0235
0.056 | 202.9282 | 6000 | 6.6884 | 302.4206 | 1209.6823 | 2496.1698 | 315 | 295 | 303.9666 | 11.0334 | 2510.4967 | 13.7535 | 4179.1429 | 993.455 |  |  |  | -144.2437 | 10.5287 | -0.031257 | 2.9456e-05 | 17554.4539 | -125.6923 | 0.39362 | -0.0004108 | 2.3064 | -0.0037613 | 995.1762 | 0.039735 | -1.0409 | 4.3025 | 1.0235
0.062 | 224.6957 | 6000 | 6.6884 | 302.4206 | 1209.6823 | 2949.7816 | 315 | 295 | 304.684 | 10.316 | 2598.2333 | 14.2239 | 4179.0528 | 993.3432 |  |  |  | -144.2437 | 10.5287 | -0.031257 | 2.9456e-05 | 17554.4539 | -125.6923 | 0.39362 | -0.0004108 | 2.3064 | -0.0037613 | 995.1762 | 0.039735 | -1.0409 | 4.3025 | 1.0235
0.068 | 246.4655 | 6000 | 6.6884 | 302.4206 | 1209.6823 | 3439.4254 | 315 | 295 | 305.3185 | 9.6815 | 2673.9344 | 14.6292 | 4178.9808 | 993.2425 |  |  |  | -144.2437 | 10.5287 | -0.031257 | 2.9456e-05 | 17554.4539 | -125.6923 | 0.39362 | -0.0004108 | 2.3064 | -0.0037613 | 995.1762 | 0.039735 | -1.0409 | 4.3025 | 1.0235
0.074 | 268.2359 | 6000 | 6.6884 | 302.4206 | 1209.6823 | 3965.101 | 315 | 295 | 305.8559 | 9.1441 | 2736.7964 | 14.9652 | 4178.9253 | 993.1558 |  |  |  | -144.2437 | 10.5287 | -0.031257 | 2.9456e-05 | 17554.4539 | -125.6923 | 0.39362 | -0.0004108 | 2.3064 | -0.0037613 | 995.1762 | 0.039735 | -1.0409 | 4.3025 | 1.0235
29 |  |  | 50.8 |  | 72.5 |  | 94.4 |  | 116.1 |  | 137.9 |  | 159.9 |  | 181.5 |  | 203.1
0.008 |  |  | 0.014 |  | 0.02 |  | 0.026 |  | 0.032 |  | 0.038 |  | 0.044 |  | 0.05 |  | 0.056
rpm | W | K/W | W | K/W | W | K/W | W | K/W | W | K/W | W | K/W | W | K/W | W | K/W | W | K/W
0 | 53.9963 | 0.3704 | 72.4853 | 0.27592 | 82.5959 | 0.24214 | 88.8958 | 0.22498 | 93.1833 | 0.21463 | 96.2859 | 0.20771 | 98.6338 | 0.20277 | 100.4719 | 0.19906 | 101.9498 | 0.19617
400 | 93.947 | 0.21289 | 129.6443 | 0.15427 | 149.8725 | 0.13345 | 162.705 | 0.12292 | 171.5335 | 0.1166 | 177.9685 | 0.11238 | 182.8635 | 0.10937 | 186.7106 | 0.10712 | 189.8132 | 0.10537
600 | 206.4672 | 0.096868 | 291.581 | 0.068592 | 341.368 | 0.058588 | 373.4804 | 0.05355 | 395.7993 | 0.050531 | 412.1803 | 0.048522 | 424.7038 | 0.047092 | 434.5842 | 0.046021 | 442.5764 | 0.04519
800 | 282.1363 | 0.070888 | 405.3743 | 0.049337 | 479.2633 | 0.041731 | 527.553 | 0.037911 | 561.3911 | 0.035626 | 586.3662 | 0.034108 | 605.5382 | 0.033028 | 620.7117 | 0.032221 | 633.0159 | 0.031595
1000 | 338.2854 | 0.059122 | 496.4757 | 0.040284 | 594.3537 | 0.03365 | 659.4144 | 0.03033 | 705.4868 | 0.028349 | 739.7367 | 0.027037 | 766.1663 | 0.026104 | 787.167 | 0.025408 | 804.2503 | 0.024868
1200 | 382.8969 | 0.052233 | 572.0968 | 0.034959 | 692.4724 | 0.028882 | 773.7226 | 0.025849 | 831.8132 | 0.024044 | 875.2816 | 0.02285 | 908.9855 | 0.022003 | 935.8641 | 0.021371 | 957.7918 | 0.020881
1500 | 432.7335 | 0.046218 | 659.295 | 0.030335 | 808.1468 | 0.024748 | 910.4479 | 0.021967 | 984.4271 | 0.020316 | 1040.2201 | 0.019227 | 1083.7287 | 0.018455 | 1118.5787 | 0.01788 | 1147.108 | 0.017435
2000 | 491.3598 | 0.040703 | 766.9418 | 0.026078 | 955.9393 | 0.020922 | 1089.1019 | 0.018364 | 1186.9399 | 0.01685 | 1261.5418 | 0.015854 | 1320.1885 | 0.015149 | 1367.4547 | 0.014626 | 1406.3373 | 0.014221
2500 | 531.5298 | 0.037627 | 844.45 | 0.023684 | 1066.5163 | 0.018753 | 1226.2215 | 0.01631 | 1345.1298 | 0.014868 | 1436.6406 | 0.013921 | 1509.0714 | 0.013253 | 1567.7526 | 0.012757 | 1616.2258 | 0.012375
3000 | 561.4033 | 0.035625 | 904.0375 | 0.022123 | 1154.1336 | 0.017329 | 1337.1642 | 0.014957 | 1475.0081 | 0.013559 | 1581.9466 | 0.012643 | 1667.0918 | 0.011997 | 1736.3891 | 0.011518 | 1793.8391 | 0.011149
3500 | 584.496 | 0.034218 | 951.1395 | 0.021027 | 1225.095 | 0.016325 | 1428.6047 | 0.014 | 1583.3992 | 0.012631 | 1704.3309 | 0.011735 | 1801.1184 | 0.011104 | 1880.2068 | 0.010637 | 1945.9827 | 0.010278
4000 | 602.779 | 0.03318 | 989.6167 | 0.02021 | 1284.8156 | 0.015566 | 1507.1599 | 0.01327 | 1677.8575 | 0.01192 | 1812.0943 | 0.011037 | 1920.0581 | 0.010416 | 2008.6132 | 0.0099571 | 2082.4844 | 0.0096039
4500 | 617.83 | 0.032371 | 1021.7622 | 0.019574 | 1335.75 | 0.014973 | 1575.2091 | 0.012697 | 1760.6062 | 0.01136 | 1907.2843 | 0.010486 | 2025.7865 | 0.0098727 | 2123.3248 | 0.0094192 | 2204.9157 | 0.0090706
5000 | 630.4951 | 0.031721 | 1049.089 | 0.019064 | 1379.8287 | 0.014495 | 1634.9292 | 0.012233 | 1833.9728 | 0.010905 | 1992.3255 | 0.010039 | 2120.7935 | 0.0094304 | 2226.8768 | 0.0089812 | 2315.8445 | 0.0086362
5500 | 641.3457 | 0.031184 | 1072.6537 | 0.018645 | 1418.429 | 0.0141 | 1687.8903 | 0.011849 | 1899.647 | 0.010528 | 2068.9845 | 0.0096666 | 2206.8975 | 0.0090625 | 2321.1233 | 0.0086165 | 2417.1507 | 0.0082742
6000 | 650.7491 | 0.030734 | 1093.1941 | 0.018295 | 1452.5751 | 0.013769 | 1735.3167 | 0.011525 | 1958.9948 | 0.010209 | 2138.7319 | 0.0093513 | 2285.6483 | 0.0087503 | 2407.6767 | 0.0083068 | 2510.4967 | 0.0079666

## 2 mm 2x F12
kg/s | L/h | min^-1 | m/s | m³/h | Gesamt [m³/h] | dp Fluid [Pa] | Tin [K] | TAmbient [K] | Tout_avg | dTFluid [K] | P [W] | Log dT [K] | cp [J/kg * K] | ρ [kg/m³]
0 | 0 | 0 | 0 | 0 | 0 | 0 | 315 | 295 |  |  | 0 |  | 4180 | 991.5 |  |  |  | -144.2437 | 10.5287 | -0.031257 | 2.9456e-05 | 17554.4539 | -125.6923 | 0.39362 | -0.0004108 | 2.3064 | -0.0037613 | 995.1762 | 0.039735 | -1.0409 | 4.3025 | 1.0235 | 1.0235
0.008 | 28.9667 | 0 | 0.090499 | 4.092 | 16.368 | 164.4254 | 315 | 295 | 298.3775 | 16.6225 | 53.9963 | 9.3458 | 4180.2158 | 994.2461 |  |  |  | -144.2437 | 10.5287 | -0.031257 | 2.9456e-05 | 17554.4539 | -125.6923 | 0.39362 | -0.0004108 | 2.3064 | -0.0037613 | 995.1762 | 0.039735 | -1.0409 | 4.3025 | 1.0235 | 1.0235
0.014 | 50.7187 | 0 | 0.090499 | 4.092 | 16.368 | 329.7816 | 315 | 295 | 302.2267 | 12.7733 | 72.4853 | 12.5481 | 4179.4031 | 993.7168 |  |  |  | -144.2437 | 10.5287 | -0.031257 | 2.9456e-05 | 17554.4539 | -125.6923 | 0.39362 | -0.0004108 | 2.3064 | -0.0037613 | 995.1762 | 0.039735 | -1.0409 | 4.3025 | 1.0235 | 1.0235
0.02 | 72.4838 | 0 | 0.090499 | 4.092 | 16.368 | 531.1698 | 315 | 295 | 304.8001 | 10.1999 | 82.5959 | 14.2988 | 4179.0391 | 993.3249 |  |  |  | -144.2437 | 10.5287 | -0.031257 | 2.9456e-05 | 17554.4539 | -125.6923 | 0.39362 | -0.0004108 | 2.3064 | -0.0037613 | 995.1762 | 0.039735 | -1.0409 | 4.3025 | 1.0235 | 1.0235
0.026 | 94.2558 | 0 | 0.090499 | 4.092 | 16.368 | 768.59 | 315 | 295 | 306.5488 | 8.4512 | 88.8958 | 15.3896 | 4178.8609 | 993.0423 |  |  |  | -144.2437 | 10.5287 | -0.031257 | 2.9456e-05 | 17554.4539 | -125.6923 | 0.39362 | -0.0004108 | 2.3064 | -0.0037613 | 995.1762 | 0.039735 | -1.0409 | 4.3025 | 1.0235 | 1.0235
0.032 | 116.0317 | 0 | 0.090499 | 4.092 | 16.368 | 1042.0421 | 315 | 295 | 307.7979 | 7.2021 | 93.1833 | 16.1319 | 4178.7637 | 992.8325 |  |  |  | -144.2437 | 10.5287 | -0.031257 | 2.9456e-05 | 17554.4539 | -125.6923 | 0.39362 | -0.0004108 | 2.3064 | -0.0037613 | 995.1762 | 0.039735 | -1.0409 | 4.3025 | 1.0235 | 1.0235
0.038 | 137.8099 | 0 | 0.090499 | 4.092 | 16.368 | 1351.5261 | 315 | 295 | 308.7301 | 6.2699 | 96.2859 | 16.669 | 4178.7058 | 992.6718 |  |  |  | -144.2437 | 10.5287 | -0.031257 | 2.9456e-05 | 17554.4539 | -125.6923 | 0.39362 | -0.0004108 | 2.3064 | -0.0037613 | 995.1762 | 0.039735 | -1.0409 | 4.3025 | 1.0235 | 1.0235
0.044 | 159.5897 | 0 | 0.090499 | 4.092 | 16.368 | 1697.0421 | 315 | 295 | 309.4509 | 5.5491 | 98.6338 | 17.0754 | 4178.6689 | 992.5452 |  |  |  | -144.2437 | 10.5287 | -0.031257 | 2.9456e-05 | 17554.4539 | -125.6923 | 0.39362 | -0.0004108 | 2.3064 | -0.0037613 | 995.1762 | 0.039735 | -1.0409 | 4.3025 | 1.0235 | 1.0235
0.05 | 181.3706 | 0 | 0.090499 | 4.092 | 16.368 | 2078.59 | 315 | 295 | 310.0242 | 4.9758 | 100.4719 | 17.3936 | 4178.6441 | 992.4431 |  |  |  | -144.2437 | 10.5287 | -0.031257 | 2.9456e-05 | 17554.4539 | -125.6923 | 0.39362 | -0.0004108 | 2.3064 | -0.0037613 | 995.1762 | 0.039735 | -1.0409 | 4.3025 | 1.0235 | 1.0235
0.056 | 203.1523 | 0 | 0.090499 | 4.092 | 16.368 | 2496.1698 | 315 | 295 | 310.4907 | 4.5093 | 101.9498 | 17.6494 | 4178.6268 | 992.359 |  |  |  | -144.2437 | 10.5287 | -0.031257 | 2.9456e-05 | 17554.4539 | -125.6923 | 0.39362 | -0.0004108 | 2.3064 | -0.0037613 | 995.1762 | 0.039735 | -1.0409 | 4.3025 | 1.0235 | 1.0235
0.062 | 224.9345 | 0 | 0.090499 | 4.092 | 16.368 | 2949.7816 | 315 | 295 | 310.8776 | 4.1224 | 103.1638 | 17.8596 | 4178.6142 | 992.2887 |  |  |  | -144.2437 | 10.5287 | -0.031257 | 2.9456e-05 | 17554.4539 | -125.6923 | 0.39362 | -0.0004108 | 2.3064 | -0.0037613 | 995.1762 | 0.039735 | -1.0409 | 4.3025 | 1.0235 | 1.0235
0.068 | 246.7172 | 0 | 0.090499 | 4.092 | 16.368 | 3439.4254 | 315 | 295 | 311.2036 | 3.7964 | 104.1786 | 18.0352 | 4178.6049 | 992.229 |  |  |  | -144.2437 | 10.5287 | -0.031257 | 2.9456e-05 | 17554.4539 | -125.6923 | 0.39362 | -0.0004108 | 2.3064 | -0.0037613 | 995.1762 | 0.039735 | -1.0409 | 4.3025 | 1.0235 | 1.0235
0.074 | 268.4997 | 0 | 0.090499 | 4.092 | 16.368 | 3965.101 | 315 | 295 | 311.469 | 3.531 | 104.9997 | 18.1774 | 4178.598 | 992.1801 |  |  |  | -144.2437 | 10.5287 | -0.031257 | 2.9456e-05 | 17554.4539 | -125.6923 | 0.39362 | -0.0004108 | 2.3064 | -0.0037613 | 995.1762 | 0.039735 | -1.0409 | 4.3025 | 1.0235 | 1.0235
0.008 | 28.9621 | 400 | 0.33539 | 15.1649 | 60.6598 | 164.4254 | 315 | 295 | 297.132 | 17.868 | 169.3721 | 7.9815 | 4180.5575 | 994.4021 |  |  |  | -144.2437 | 10.5287 | -0.031257 | 2.9456e-05 | 17554.4539 | -125.6923 | 0.39362 | -0.0004108 | 2.3064 | -0.0037613 | 995.1762 | 0.039735 | -1.0409 | 4.3025 | 1.0235 | 1.0235
0.014 | 50.7065 | 400 | 0.33539 | 15.1649 | 60.6598 | 329.7816 | 315 | 295 | 300.5497 | 14.4503 | 239.1567 | 11.2718 | 4179.7145 | 993.956 |  |  |  | -144.2437 | 10.5287 | -0.031257 | 2.9456e-05 | 17554.4539 | -125.6923 | 0.39362 | -0.0004108 | 2.3064 | -0.0037613 | 995.1762 | 0.039735 | -1.0409 | 4.3025 | 1.0235 | 1.0235
0.02 | 72.4652 | 400 | 0.33539 | 15.1649 | 60.6598 | 531.1698 | 315 | 295 | 303.1418 | 11.8582 | 279.958 | 13.1946 | 4179.2587 | 993.5808 |  |  |  | -144.2437 | 10.5287 | -0.031257 | 2.9456e-05 | 17554.4539 | -125.6923 | 0.39362 | -0.0004108 | 2.3064 | -0.0037613 | 995.1762 | 0.039735 | -1.0409 | 4.3025 | 1.0235 | 1.0235
0.026 | 94.2322 | 400 | 0.33539 | 15.1649 | 60.6598 | 768.59 | 315 | 295 | 305.0109 | 9.9891 | 306.2651 | 14.4339 | 4179.0148 | 993.2916 |  |  |  | -144.2437 | 10.5287 | -0.031257 | 2.9456e-05 | 17554.4539 | -125.6923 | 0.39362 | -0.0004108 | 2.3064 | -0.0037613 | 995.1762 | 0.039735 | -1.0409 | 4.3025 | 1.0235 | 1.0235
0.032 | 116.0041 | 400 | 0.33539 | 15.1649 | 60.6598 | 1042.0421 | 315 | 295 | 306.3927 | 8.6073 | 324.544 | 15.2948 | 4178.8747 | 993.068 |  |  |  | -144.2437 | 10.5287 | -0.031257 | 2.9456e-05 | 17554.4539 | -125.6923 | 0.39362 | -0.0004108 | 2.3064 | -0.0037613 | 995.1762 | 0.039735 | -1.0409 | 4.3025 | 1.0235 | 1.0235
0.038 | 137.7793 | 400 | 0.33539 | 15.1649 | 60.6598 | 1351.5261 | 315 | 295 | 307.4475 | 7.5525 | 337.9566 | 15.9264 | 4178.7886 | 992.892 |  |  |  | -144.2437 | 10.5287 | -0.031257 | 2.9456e-05 | 17554.4539 | -125.6923 | 0.39362 | -0.0004108 | 2.3064 | -0.0037613 | 995.1762 | 0.039735 | -1.0409 | 4.3025 | 1.0235 | 1.0235
0.044 | 159.5567 | 400 | 0.33539 | 15.1649 | 60.6598 | 1697.0421 | 315 | 295 | 308.2762 | 6.7238 | 348.2086 | 16.4091 | 4178.7325 | 992.7505 |  |  |  | -144.2437 | 10.5287 | -0.031257 | 2.9456e-05 | 17554.4539 | -125.6923 | 0.39362 | -0.0004108 | 2.3064 | -0.0037613 | 995.1762 | 0.039735 | -1.0409 | 4.3025 | 1.0235 | 1.0235
0.05 | 181.3356 | 400 | 0.33539 | 15.1649 | 60.6598 | 2078.59 | 315 | 295 | 308.9431 | 6.0569 | 356.2956 | 16.7898 | 4178.6942 | 992.6346 |  |  |  | -144.2437 | 10.5287 | -0.031257 | 2.9456e-05 | 17554.4539 | -125.6923 | 0.39362 | -0.0004108 | 2.3064 | -0.0037613 | 995.1762 | 0.039735 | -1.0409 | 4.3025 | 1.0235 | 1.0235
0.056 | 203.1156 | 400 | 0.33539 | 15.1649 | 60.6598 | 2496.1698 | 315 | 295 | 309.4908 | 5.5092 | 362.8361 | 17.0977 | 4178.6671 | 992.5382 |  |  |  | -144.2437 | 10.5287 | -0.031257 | 2.9456e-05 | 17554.4539 | -125.6923 | 0.39362 | -0.0004108 | 2.3064 | -0.0037613 | 995.1762 | 0.039735 | -1.0409 | 4.3025 | 1.0235 | 1.0235
0.062 | 224.8965 | 400 | 0.33539 | 15.1649 | 60.6598 | 2949.7816 | 315 | 295 | 309.9484 | 5.0516 | 368.2342 | 17.3518 | 4178.6472 | 992.4567 |  |  |  | -144.2437 | 10.5287 | -0.031257 | 2.9456e-05 | 17554.4539 | -125.6923 | 0.39362 | -0.0004108 | 2.3064 | -0.0037613 | 995.1762 | 0.039735 | -1.0409 | 4.3025 | 1.0235 | 1.0235
0.068 | 246.678 | 400 | 0.33539 | 15.1649 | 60.6598 | 3439.4254 | 315 | 295 | 310.3362 | 4.6638 | 372.7646 | 17.565 | 4178.6323 | 992.387 |  |  |  | -144.2437 | 10.5287 | -0.031257 | 2.9456e-05 | 17554.4539 | -125.6923 | 0.39362 | -0.0004108 | 2.3064 | -0.0037613 | 995.1762 | 0.039735 | -1.0409 | 4.3025 | 1.0235 | 1.0235
0.074 | 268.4592 | 400 | 0.33539 | 15.1649 | 60.6598 | 3965.101 | 315 | 295 | 310.6535 | 4.3465 | 376.4417 | 17.7381 | 4178.6213 | 992.3295 |  |  |  | -144.2437 | 10.5287 | -0.031257 | 2.9456e-05 | 17554.4539 | -125.6923 | 0.39362 | -0.0004108 | 2.3064 | -0.0037613 | 995.1762 | 0.039735 | -1.0409 | 4.3025 | 1.0235 | 1.0235
0.008 | 28.9612 | 600 | 0.59289 | 26.8079 | 107.2316 | 164.4254 | 315 | 295 | 296.8626 | 18.1374 | 270.6237 | 7.6408 | 4180.6369 | 994.4349 |  |  |  | -144.2437 | 10.5287 | -0.031257 | 2.9456e-05 | 17554.4539 | -125.6923 | 0.39362 | -0.0004108 | 2.3064 | -0.0037613 | 995.1762 | 0.039735 | -1.0409 | 4.3025 | 1.0235 | 1.0235
0.014 | 50.7035 | 600 | 0.59289 | 26.8079 | 107.2316 | 329.7816 | 315 | 295 | 300.1337 | 14.8663 | 387.2998 | 10.9318 | 4179.8016 | 994.0133 |  |  |  | -144.2437 | 10.5287 | -0.031257 | 2.9456e-05 | 17554.4539 | -125.6923 | 0.39362 | -0.0004108 | 2.3064 | -0.0037613 | 995.1762 | 0.039735 | -1.0409 | 4.3025 | 1.0235 | 1.0235
0.02 | 72.4604 | 600 | 0.59289 | 26.8079 | 107.2316 | 531.1698 | 315 | 295 | 302.7069 | 12.2931 | 456.8573 | 12.891 | 4179.3252 | 993.6459 |  |  |  | -144.2437 | 10.5287 | -0.031257 | 2.9456e-05 | 17554.4539 | -125.6923 | 0.39362 | -0.0004108 | 2.3064 | -0.0037613 | 995.1762 | 0.039735 | -1.0409 | 4.3025 | 1.0235 | 1.0235
0.026 | 94.2259 | 600 | 0.59289 | 26.8079 | 107.2316 | 768.59 | 315 | 295 | 304.5951 | 10.4049 | 502.1784 | 14.1663 | 4179.0634 | 993.3572 |  |  |  | -144.2437 | 10.5287 | -0.031257 | 2.9456e-05 | 17554.4539 | -125.6923 | 0.39362 | -0.0004108 | 2.3064 | -0.0037613 | 995.1762 | 0.039735 | -1.0409 | 4.3025 | 1.0235 | 1.0235
0.032 | 115.9967 | 600 | 0.59289 | 26.8079 | 107.2316 | 1042.0421 | 315 | 295 | 306.0054 | 8.9946 | 533.8768 | 15.0576 | 4178.9108 | 993.1315 |  |  |  | -144.2437 | 10.5287 | -0.031257 | 2.9456e-05 | 17554.4539 | -125.6923 | 0.39362 | -0.0004108 | 2.3064 | -0.0037613 | 995.1762 | 0.039735 | -1.0409 | 4.3025 | 1.0235 | 1.0235
0.038 | 137.771 | 600 | 0.59289 | 26.8079 | 107.2316 | 1351.5261 | 315 | 295 | 307.0893 | 7.9107 | 557.2428 | 15.7142 | 4178.8159 | 992.9523 |  |  |  | -144.2437 | 10.5287 | -0.031257 | 2.9456e-05 | 17554.4539 | -125.6923 | 0.39362 | -0.0004108 | 2.3064 | -0.0037613 | 995.1762 | 0.039735 | -1.0409 | 4.3025 | 1.0235 | 1.0235
0.044 | 159.5476 | 600 | 0.59289 | 26.8079 | 107.2316 | 1697.0421 | 315 | 295 | 307.9448 | 7.0552 | 575.1629 | 16.2174 | 4178.7538 | 992.8074 |  |  |  | -144.2437 | 10.5287 | -0.031257 | 2.9456e-05 | 17554.4539 | -125.6923 | 0.39362 | -0.0004108 | 2.3064 | -0.0037613 | 995.1762 | 0.039735 | -1.0409 | 4.3025 | 1.0235 | 1.0235
0.05 | 181.3258 | 600 | 0.59289 | 26.8079 | 107.2316 | 2078.59 | 315 | 295 | 308.6358 | 6.3642 | 589.3354 | 16.6152 | 4178.7111 | 992.6882 |  |  |  | -144.2437 | 10.5287 | -0.031257 | 2.9456e-05 | 17554.4539 | -125.6923 | 0.39362 | -0.0004108 | 2.3064 | -0.0037613 | 995.1762 | 0.039735 | -1.0409 | 4.3025 | 1.0235 | 1.0235
0.056 | 203.1053 | 600 | 0.59289 | 26.8079 | 107.2316 | 2496.1698 | 315 | 295 | 309.2049 | 5.7951 | 600.8216 | 16.9375 | 4178.6808 | 992.5887 |  |  |  | -144.2437 | 10.5287 | -0.031257 | 2.9456e-05 | 17554.4539 | -125.6923 | 0.39362 | -0.0004108 | 2.3064 | -0.0037613 | 995.1762 | 0.039735 | -1.0409 | 4.3025 | 1.0235 | 1.0235
0.062 | 224.8857 | 600 | 0.59289 | 26.8079 | 107.2316 | 2949.7816 | 315 | 295 | 309.6813 | 5.3187 | 610.3176 | 17.2039 | 4178.6585 | 992.5043 |  |  |  | -144.2437 | 10.5287 | -0.031257 | 2.9456e-05 | 17554.4539 | -125.6923 | 0.39362 | -0.0004108 | 2.3064 | -0.0037613 | 995.1762 | 0.039735 | -1.0409 | 4.3025 | 1.0235 | 1.0235
0.068 | 246.6668 | 600 | 0.59289 | 26.8079 | 107.2316 | 3439.4254 | 315 | 295 | 310.0859 | 4.9141 | 618.2988 | 17.4276 | 4178.6417 | 992.432 |  |  |  | -144.2437 | 10.5287 | -0.031257 | 2.9456e-05 | 17554.4539 | -125.6923 | 0.39362 | -0.0004108 | 2.3064 | -0.0037613 | 995.1762 | 0.039735 | -1.0409 | 4.3025 | 1.0235 | 1.0235
0.074 | 268.4476 | 600 | 0.59289 | 26.8079 | 107.2316 | 3965.101 | 315 | 295 | 310.4174 | 4.5826 | 624.7844 | 17.6094 | 4178.6294 | 992.3723 |  |  |  | -144.2437 | 10.5287 | -0.031257 | 2.9456e-05 | 17554.4539 | -125.6923 | 0.39362 | -0.0004108 | 2.3064 | -0.0037613 | 995.1762 | 0.039735 | -1.0409 | 4.3025 | 1.0235 | 1.0235
0.008 | 28.9597 | 800 | 0.84321 | 38.1268 | 152.5072 | 164.4254 | 315 | 295 | 296.4379 | 18.5621 | 334.0591 | 7.0511 | 4180.7663 | 994.4857 |  |  |  | -144.2437 | 10.5287 | -0.031257 | 2.9456e-05 | 17554.4539 | -125.6923 | 0.39362 | -0.0004108 | 2.3064 | -0.0037613 | 995.1762 | 0.039735 | -1.0409 | 4.3025 | 1.0235 | 1.0235
0.014 | 50.6987 | 800 | 0.84321 | 38.1268 | 152.5072 | 329.7816 | 315 | 295 | 299.4244 | 15.5756 | 489.4656 | 10.3245 | 4179.9597 | 994.1091 |  |  |  | -144.2437 | 10.5287 | -0.031257 | 2.9456e-05 | 17554.4539 | -125.6923 | 0.39362 | -0.0004108 | 2.3064 | -0.0037613 | 995.1762 | 0.039735 | -1.0409 | 4.3025 | 1.0235 | 1.0235
0.02 | 72.4522 | 800 | 0.84321 | 38.1268 | 152.5072 | 531.1698 | 315 | 295 | 301.9423 | 13.0577 | 585.3807 | 12.3407 | 4179.4516 | 993.7582 |  |  |  | -144.2437 | 10.5287 | -0.031257 | 2.9456e-05 | 17554.4539 | -125.6923 | 0.39362 | -0.0004108 | 2.3064 | -0.0037613 | 995.1762 | 0.039735 | -1.0409 | 4.3025 | 1.0235 | 1.0235
0.026 | 94.215 | 800 | 0.84321 | 38.1268 | 152.5072 | 768.59 | 315 | 295 | 303.8521 | 11.1479 | 649.05 | 13.6771 | 4179.1582 | 993.4727 |  |  |  | -144.2437 | 10.5287 | -0.031257 | 2.9456e-05 | 17554.4539 | -125.6923 | 0.39362 | -0.0004108 | 2.3064 | -0.0037613 | 995.1762 | 0.039735 | -1.0409 | 4.3025 | 1.0235 | 1.0235
0.032 | 115.9835 | 800 | 0.84321 | 38.1268 | 152.5072 | 1042.0421 | 315 | 295 | 305.3064 | 9.6936 | 694.0988 | 14.6215 | 4178.9821 | 993.2444 |  |  |  | -144.2437 | 10.5287 | -0.031257 | 2.9456e-05 | 17554.4539 | -125.6923 | 0.39362 | -0.0004108 | 2.3064 | -0.0037613 | 995.1762 | 0.039735 | -1.0409 | 4.3025 | 1.0235 | 1.0235
0.038 | 137.756 | 800 | 0.84321 | 38.1268 | 152.5072 | 1351.5261 | 315 | 295 | 306.4383 | 8.5617 | 727.5685 | 15.3225 | 4178.8707 | 993.0605 |  |  |  | -144.2437 | 10.5287 | -0.031257 | 2.9456e-05 | 17554.4539 | -125.6923 | 0.39362 | -0.0004108 | 2.3064 | -0.0037613 | 995.1762 | 0.039735 | -1.0409 | 4.3025 | 1.0235 | 1.0235
0.044 | 159.531 | 800 | 0.84321 | 38.1268 | 152.5072 | 1697.0421 | 315 | 295 | 307.3397 | 7.6603 | 753.3851 | 15.8628 | 4178.7966 | 992.9102 |  |  |  | -144.2437 | 10.5287 | -0.031257 | 2.9456e-05 | 17554.4539 | -125.6923 | 0.39362 | -0.0004108 | 2.3064 | -0.0037613 | 995.1762 | 0.039735 | -1.0409 | 4.3025 | 1.0235 | 1.0235
0.05 | 181.308 | 800 | 0.84321 | 38.1268 | 152.5072 | 2078.59 | 315 | 295 | 308.0727 | 6.9273 | 773.8921 | 16.2916 | 4178.7454 | 992.7855 |  |  |  | -144.2437 | 10.5287 | -0.031257 | 2.9456e-05 | 17554.4539 | -125.6923 | 0.39362 | -0.0004108 | 2.3064 | -0.0037613 | 995.1762 | 0.039735 | -1.0409 | 4.3025 | 1.0235 | 1.0235
0.056 | 203.0865 | 800 | 0.84321 | 38.1268 | 152.5072 | 2496.1698 | 315 | 295 | 308.6794 | 6.3206 | 790.5695 | 16.6401 | 4178.7086 | 992.6807 |  |  |  | -144.2437 | 10.5287 | -0.031257 | 2.9456e-05 | 17554.4539 | -125.6923 | 0.39362 | -0.0004108 | 2.3064 | -0.0037613 | 995.1762 | 0.039735 | -1.0409 | 4.3025 | 1.0235 | 1.0235
0.062 | 224.8659 | 800 | 0.84321 | 38.1268 | 152.5072 | 2949.7816 | 315 | 295 | 309.1896 | 5.8104 | 804.396 | 16.9289 | 4178.6815 | 992.5914 |  |  |  | -144.2437 | 10.5287 | -0.031257 | 2.9456e-05 | 17554.4539 | -125.6923 | 0.39362 | -0.0004108 | 2.3064 | -0.0037613 | 995.1762 | 0.039735 | -1.0409 | 4.3025 | 1.0235 | 1.0235
0.068 | 246.6463 | 800 | 0.84321 | 38.1268 | 152.5072 | 3439.4254 | 315 | 295 | 309.6242 | 5.3758 | 816.0437 | 17.1721 | 4178.661 | 992.5145 |  |  |  | -144.2437 | 10.5287 | -0.031257 | 2.9456e-05 | 17554.4539 | -125.6923 | 0.39362 | -0.0004108 | 2.3064 | -0.0037613 | 995.1762 | 0.039735 | -1.0409 | 4.3025 | 1.0235 | 1.0235
0.074 | 268.4264 | 800 | 0.84321 | 38.1268 | 152.5072 | 3965.101 | 315 | 295 | 309.9812 | 5.0188 | 825.5267 | 17.3699 | 4178.6459 | 992.4508 |  |  |  | -144.2437 | 10.5287 | -0.031257 | 2.9456e-05 | 17554.4539 | -125.6923 | 0.39362 | -0.0004108 | 2.3064 | -0.0037613 | 995.1762 | 0.039735 | -1.0409 | 4.3025 | 1.0235 | 1.0235
0.008 | 28.9587 | 1000 | 1.0957 | 49.545 | 198.1799 | 164.4254 | 315 | 295 | 296.1387 | 18.8613 | 381.8038 | 6.5813 | 4180.8604 | 994.521 |  |  |  | -144.2437 | 10.5287 | -0.031257 | 2.9456e-05 | 17554.4539 | -125.6923 | 0.39362 | -0.0004108 | 2.3064 | -0.0037613 | 995.1762 | 0.039735 | -1.0409 | 4.3025 | 1.0235 | 1.0235
0.014 | 50.6949 | 1000 | 1.0957 | 49.545 | 198.1799 | 329.7816 | 315 | 295 | 298.8691 | 16.1309 | 570.2116 | 9.8197 | 4180.0921 | 994.1825 |  |  |  | -144.2437 | 10.5287 | -0.031257 | 2.9456e-05 | 17554.4539 | -125.6923 | 0.39362 | -0.0004108 | 2.3064 | -0.0037613 | 995.1762 | 0.039735 | -1.0409 | 4.3025 | 1.0235 | 1.0235
0.02 | 72.4457 | 1000 | 1.0957 | 49.545 | 198.1799 | 531.1698 | 315 | 295 | 301.3178 | 13.6822 | 689.9987 | 11.8732 | 4179.5641 | 993.848 |  |  |  | -144.2437 | 10.5287 | -0.031257 | 2.9456e-05 | 17554.4539 | -125.6923 | 0.39362 | -0.0004108 | 2.3064 | -0.0037613 | 995.1762 | 0.039735 | -1.0409 | 4.3025 | 1.0235 | 1.0235
0.026 | 94.206 | 1000 | 1.0957 | 49.545 | 198.1799 | 768.59 | 315 | 295 | 303.2312 | 11.7688 | 770.8201 | 13.2561 | 4179.2455 | 993.5673 |  |  |  | -144.2437 | 10.5287 | -0.031257 | 2.9456e-05 | 17554.4539 | -125.6923 | 0.39362 | -0.0004108 | 2.3064 | -0.0037613 | 995.1762 | 0.039735 | -1.0409 | 4.3025 | 1.0235 | 1.0235
0.032 | 115.9725 | 1000 | 1.0957 | 49.545 | 198.1799 | 1042.0421 | 315 | 295 | 304.7137 | 10.2863 | 828.5899 | 14.2431 | 4179.0492 | 993.3386 |  |  |  | -144.2437 | 10.5287 | -0.031257 | 2.9456e-05 | 17554.4539 | -125.6923 | 0.39362 | -0.0004108 | 2.3064 | -0.0037613 | 995.1762 | 0.039735 | -1.0409 | 4.3025 | 1.0235 | 1.0235
0.038 | 137.7433 | 1000 | 1.0957 | 49.545 | 198.1799 | 1351.5261 | 315 | 295 | 305.8808 | 9.1192 | 871.8109 | 14.9806 | 4178.9229 | 993.1518 |  |  |  | -144.2437 | 10.5287 | -0.031257 | 2.9456e-05 | 17554.4539 | -125.6923 | 0.39362 | -0.0004108 | 2.3064 | -0.0037613 | 995.1762 | 0.039735 | -1.0409 | 4.3025 | 1.0235 | 1.0235
0.044 | 159.517 | 1000 | 1.0957 | 49.545 | 198.1799 | 1697.0421 | 315 | 295 | 306.8178 | 8.1822 | 905.3189 | 15.5518 | 4178.838 | 992.9976 |  |  |  | -144.2437 | 10.5287 | -0.031257 | 2.9456e-05 | 17554.4539 | -125.6923 | 0.39362 | -0.0004108 | 2.3064 | -0.0037613 | 995.1762 | 0.039735 | -1.0409 | 4.3025 | 1.0235 | 1.0235
0.05 | 181.2928 | 1000 | 1.0957 | 49.545 | 198.1799 | 2078.59 | 315 | 295 | 307.5843 | 7.4157 | 932.0388 | 16.0069 | 4178.7787 | 992.8688 |  |  |  | -144.2437 | 10.5287 | -0.031257 | 2.9456e-05 | 17554.4539 | -125.6923 | 0.39362 | -0.0004108 | 2.3064 | -0.0037613 | 995.1762 | 0.039735 | -1.0409 | 4.3025 | 1.0235 | 1.0235
0.056 | 203.0703 | 1000 | 1.0957 | 49.545 | 198.1799 | 2496.1698 | 315 | 295 | 308.2217 | 6.7783 | 953.8354 | 16.3778 | 4178.7359 | 992.7599 |  |  |  | -144.2437 | 10.5287 | -0.031257 | 2.9456e-05 | 17554.4539 | -125.6923 | 0.39362 | -0.0004108 | 2.3064 | -0.0037613 | 995.1762 | 0.039735 | -1.0409 | 4.3025 | 1.0235 | 1.0235
0.062 | 224.8489 | 1000 | 1.0957 | 49.545 | 198.1799 | 2949.7816 | 315 | 295 | 308.7596 | 6.2404 | 971.9507 | 16.6858 | 4178.7041 | 992.6667 |  |  |  | -144.2437 | 10.5287 | -0.031257 | 2.9456e-05 | 17554.4539 | -125.6923 | 0.39362 | -0.0004108 | 2.3064 | -0.0037613 | 995.1762 | 0.039735 | -1.0409 | 4.3025 | 1.0235 | 1.0235
0.068 | 246.6285 | 1000 | 1.0957 | 49.545 | 198.1799 | 3439.4254 | 315 | 295 | 309.2193 | 5.7807 | 987.2427 | 16.9456 | 4178.68 | 992.5861 |  |  |  | -144.2437 | 10.5287 | -0.031257 | 2.9456e-05 | 17554.4539 | -125.6923 | 0.39362 | -0.0004108 | 2.3064 | -0.0037613 | 995.1762 | 0.039735 | -1.0409 | 4.3025 | 1.0235 | 1.0235
0.074 | 268.4079 | 1000 | 1.0957 | 49.545 | 198.1799 | 3965.101 | 315 | 295 | 309.5979 | 5.4021 | 999.7138 | 17.1574 | 4178.6622 | 992.5192 |  |  |  | -144.2437 | 10.5287 | -0.031257 | 2.9456e-05 | 17554.4539 | -125.6923 | 0.39362 | -0.0004108 | 2.3064 | -0.0037613 | 995.1762 | 0.039735 | -1.0409 | 4.3025 | 1.0235 | 1.0235
0.008 | 28.958 | 1200 | 1.353 | 61.1752 | 244.7006 | 164.4254 | 315 | 295 | 295.9285 | 19.0715 | 420.2196 | 6.2124 | 4180.9281 | 994.5455 |  |  |  | -144.2437 | 10.5287 | -0.031257 | 2.9456e-05 | 17554.4539 | -125.6923 | 0.39362 | -0.0004108 | 2.3064 | -0.0037613 | 995.1762 | 0.039735 | -1.0409 | 4.3025 | 1.0235 | 1.0235
0.014 | 50.6921 | 1200 | 1.353 | 61.1752 | 244.7006 | 329.7816 | 315 | 295 | 298.4408 | 16.5592 | 637.1903 | 9.4084 | 4180.1995 | 994.238 |  |  |  | -144.2437 | 10.5287 | -0.031257 | 2.9456e-05 | 17554.4539 | -125.6923 | 0.39362 | -0.0004108 | 2.3064 | -0.0037613 | 995.1762 | 0.039735 | -1.0409 | 4.3025 | 1.0235 | 1.0235
0.02 | 72.4405 | 1200 | 1.353 | 61.1752 | 244.7006 | 531.1698 | 315 | 295 | 300.8175 | 14.1825 | 778.6019 | 11.4851 | 4179.6606 | 993.9186 |  |  |  | -144.2437 | 10.5287 | -0.031257 | 2.9456e-05 | 17554.4539 | -125.6923 | 0.39362 | -0.0004108 | 2.3064 | -0.0037613 | 995.1762 | 0.039735 | -1.0409 | 4.3025 | 1.0235 | 1.0235
0.026 | 94.1988 | 1200 | 1.353 | 61.1752 | 244.7006 | 768.59 | 315 | 295 | 302.7235 | 12.2765 | 875.3481 | 12.9027 | 4179.3226 | 993.6434 |  |  |  | -144.2437 | 10.5287 | -0.031257 | 2.9456e-05 | 17554.4539 | -125.6923 | 0.39362 | -0.0004108 | 2.3064 | -0.0037613 | 995.1762 | 0.039735 | -1.0409 | 4.3025 | 1.0235 | 1.0235
0.032 | 115.9636 | 1200 | 1.353 | 61.1752 | 244.7006 | 1042.0421 | 315 | 295 | 304.2228 | 10.7772 | 945.1086 | 13.9231 | 4179.1096 | 993.4154 |  |  |  | -144.2437 | 10.5287 | -0.031257 | 2.9456e-05 | 17554.4539 | -125.6923 | 0.39362 | -0.0004108 | 2.3064 | -0.0037613 | 995.1762 | 0.039735 | -1.0409 | 4.3025 | 1.0235 | 1.0235
0.038 | 137.7329 | 1200 | 1.353 | 61.1752 | 244.7006 | 1351.5261 | 315 | 295 | 305.415 | 9.585 | 997.6156 | 14.69 | 4178.9705 | 993.227 |  |  |  | -144.2437 | 10.5287 | -0.031257 | 2.9456e-05 | 17554.4539 | -125.6923 | 0.39362 | -0.0004108 | 2.3064 | -0.0037613 | 995.1762 | 0.039735 | -1.0409 | 4.3025 | 1.0235 | 1.0235
0.044 | 159.5053 | 1200 | 1.353 | 61.1752 | 244.7006 | 1697.0421 | 315 | 295 | 306.3789 | 8.6211 | 1038.5019 | 15.2864 | 4178.876 | 993.0703 |  |  |  | -144.2437 | 10.5287 | -0.031257 | 2.9456e-05 | 17554.4539 | -125.6923 | 0.39362 | -0.0004108 | 2.3064 | -0.0037613 | 995.1762 | 0.039735 | -1.0409 | 4.3025 | 1.0235 | 1.0235
0.05 | 181.2801 | 1200 | 1.353 | 61.1752 | 244.7006 | 2078.59 | 315 | 295 | 307.1715 | 7.8285 | 1071.2151 | 15.7631 | 4178.8095 | 992.9385 |  |  |  | -144.2437 | 10.5287 | -0.031257 | 2.9456e-05 | 17554.4539 | -125.6923 | 0.39362 | -0.0004108 | 2.3064 | -0.0037613 | 995.1762 | 0.039735 | -1.0409 | 4.3025 | 1.0235 | 1.0235
0.056 | 203.0566 | 1200 | 1.353 | 61.1752 | 244.7006 | 2496.1698 | 315 | 295 | 307.8334 | 7.1666 | 1097.9716 | 16.1526 | 4178.7613 | 992.8265 |  |  |  | -144.2437 | 10.5287 | -0.031257 | 2.9456e-05 | 17554.4539 | -125.6923 | 0.39362 | -0.0004108 | 2.3064 | -0.0037613 | 995.1762 | 0.039735 | -1.0409 | 4.3025 | 1.0235 | 1.0235
0.062 | 224.8345 | 1200 | 1.353 | 61.1752 | 244.7006 | 2949.7816 | 315 | 295 | 308.3937 | 6.6063 | 1120.2569 | 16.4767 | 4178.7253 | 992.7302 |  |  |  | -144.2437 | 10.5287 | -0.031257 | 2.9456e-05 | 17554.4539 | -125.6923 | 0.39362 | -0.0004108 | 2.3064 | -0.0037613 | 995.1762 | 0.039735 | -1.0409 | 4.3025 | 1.0235 | 1.0235
0.068 | 246.6134 | 1200 | 1.353 | 61.1752 | 244.7006 | 3439.4254 | 315 | 295 | 308.8738 | 6.1262 | 1139.1026 | 16.7506 | 4178.6979 | 992.6468 |  |  |  | -144.2437 | 10.5287 | -0.031257 | 2.9456e-05 | 17554.4539 | -125.6923 | 0.39362 | -0.0004108 | 2.3064 | -0.0037613 | 995.1762 | 0.039735 | -1.0409 | 4.3025 | 1.0235 | 1.0235
0.074 | 268.3922 | 1200 | 1.353 | 61.1752 | 244.7006 | 3965.101 | 315 | 295 | 309.2701 | 5.7299 | 1154.4944 | 16.9742 | 4178.6775 | 992.5772 |  |  |  | -144.2437 | 10.5287 | -0.031257 | 2.9456e-05 | 17554.4539 | -125.6923 | 0.39362 | -0.0004108 | 2.3064 | -0.0037613 | 995.1762 | 0.039735 | -1.0409 | 4.3025 | 1.0235 | 1.0235
0.008 | 28.9572 | 1500 | 1.7347 | 78.4379 | 313.7518 | 164.4254 | 315 | 295 | 295.7115 | 19.2885 | 464.2287 | 5.7817 | 4180.9994 | 994.5706 |  |  |  | -144.2437 | 10.5287 | -0.031257 | 2.9456e-05 | 17554.4539 | -125.6923 | 0.39362 | -0.0004108 | 2.3064 | -0.0037613 | 995.1762 | 0.039735 | -1.0409 | 4.3025 | 1.0235 | 1.0235
0.014 | 50.6889 | 1500 | 1.7347 | 78.4379 | 313.7518 | 329.7816 | 315 | 295 | 297.9521 | 17.0479 | 716.5978 | 8.9106 | 4180.3279 | 994.3003 |  |  |  | -144.2437 | 10.5287 | -0.031257 | 2.9456e-05 | 17554.4539 | -125.6923 | 0.39362 | -0.0004108 | 2.3064 | -0.0037613 | 995.1762 | 0.039735 | -1.0409 | 4.3025 | 1.0235 | 1.0235
0.02 | 72.4345 | 1500 | 1.7347 | 78.4379 | 313.7518 | 531.1698 | 315 | 295 | 300.2233 | 14.7767 | 886.219 | 11.006 | 4179.7825 | 994.001 |  |  |  | -144.2437 | 10.5287 | -0.031257 | 2.9456e-05 | 17554.4539 | -125.6923 | 0.39362 | -0.0004108 | 2.3064 | -0.0037613 | 995.1762 | 0.039735 | -1.0409 | 4.3025 | 1.0235 | 1.0235
0.026 | 94.1902 | 1500 | 1.7347 | 78.4379 | 313.7518 | 768.59 | 315 | 295 | 302.107 | 12.893 | 1004.3265 | 12.4612 | 4179.4233 | 993.7343 |  |  |  | -144.2437 | 10.5287 | -0.031257 | 2.9456e-05 | 17554.4539 | -125.6923 | 0.39362 | -0.0004108 | 2.3064 | -0.0037613 | 995.1762 | 0.039735 | -1.0409 | 4.3025 | 1.0235 | 1.0235
0.032 | 115.9527 | 1500 | 1.7347 | 78.4379 | 313.7518 | 1042.0421 | 315 | 295 | 303.6185 | 11.3815 | 1090.4486 | 13.5201 | 4179.1902 | 993.5085 |  |  |  | -144.2437 | 10.5287 | -0.031257 | 2.9456e-05 | 17554.4539 | -125.6923 | 0.39362 | -0.0004108 | 2.3064 | -0.0037613 | 995.1762 | 0.039735 | -1.0409 | 4.3025 | 1.0235 | 1.0235
0.038 | 137.7201 | 1500 | 1.7347 | 78.4379 | 313.7518 | 1351.5261 | 315 | 295 | 304.8361 | 10.1639 | 1155.7733 | 14.3219 | 4179.0349 | 993.3193 |  |  |  | -144.2437 | 10.5287 | -0.031257 | 2.9456e-05 | 17554.4539 | -125.6923 | 0.39362 | -0.0004108 | 2.3064 | -0.0037613 | 995.1762 | 0.039735 | -1.0409 | 4.3025 | 1.0235 | 1.0235
0.044 | 159.4909 | 1500 | 1.7347 | 78.4379 | 313.7518 | 1697.0421 | 315 | 295 | 305.8296 | 9.1704 | 1206.9293 | 14.9489 | 4178.9279 | 993.1601 |  |  |  | -144.2437 | 10.5287 | -0.031257 | 2.9456e-05 | 17554.4539 | -125.6923 | 0.39362 | -0.0004108 | 2.3064 | -0.0037613 | 995.1762 | 0.039735 | -1.0409 | 4.3025 | 1.0235 | 1.0235
0.05 | 181.2643 | 1500 | 1.7347 | 78.4379 | 313.7518 | 2078.59 | 315 | 295 | 306.6522 | 8.3478 | 1248.0368 | 15.4521 | 4178.852 | 993.0251 |  |  |  | -144.2437 | 10.5287 | -0.031257 | 2.9456e-05 | 17554.4539 | -125.6923 | 0.39362 | -0.0004108 | 2.3064 | -0.0037613 | 995.1762 | 0.039735 | -1.0409 | 4.3025 | 1.0235 | 1.0235
0.056 | 203.0396 | 1500 | 1.7347 | 78.4379 | 313.7518 | 2496.1698 | 315 | 295 | 307.3427 | 7.6573 | 1281.7742 | 15.8646 | 4178.7964 | 992.9097 |  |  |  | -144.2437 | 10.5287 | -0.031257 | 2.9456e-05 | 17554.4539 | -125.6923 | 0.39362 | -0.0004108 | 2.3064 | -0.0037613 | 995.1762 | 0.039735 | -1.0409 | 4.3025 | 1.0235 | 1.0235
0.062 | 224.8164 | 1500 | 1.7347 | 78.4379 | 313.7518 | 2949.7816 | 315 | 295 | 307.9299 | 7.0701 | 1309.9521 | 16.2087 | 4178.7548 | 992.81 |  |  |  | -144.2437 | 10.5287 | -0.031257 | 2.9456e-05 | 17554.4539 | -125.6923 | 0.39362 | -0.0004108 | 2.3064 | -0.0037613 | 995.1762 | 0.039735 | -1.0409 | 4.3025 | 1.0235 | 1.0235
0.068 | 246.5944 | 1500 | 1.7347 | 78.4379 | 313.7518 | 3439.4254 | 315 | 295 | 308.4347 | 6.5653 | 1333.8356 | 16.5002 | 4178.7229 | 992.7231 |  |  |  | -144.2437 | 10.5287 | -0.031257 | 2.9456e-05 | 17554.4539 | -125.6923 | 0.39362 | -0.0004108 | 2.3064 | -0.0037613 | 995.1762 | 0.039735 | -1.0409 | 4.3025 | 1.0235 | 1.0235
0.074 | 268.3724 | 1500 | 1.7347 | 78.4379 | 313.7518 | 3965.101 | 315 | 295 | 308.8525 | 6.1475 | 1353.379 | 16.7385 | 4178.6991 | 992.6505 |  |  |  | -144.2437 | 10.5287 | -0.031257 | 2.9456e-05 | 17554.4539 | -125.6923 | 0.39362 | -0.0004108 | 2.3064 | -0.0037613 | 995.1762 | 0.039735 | -1.0409 | 4.3025 | 1.0235 | 1.0235
0.008 | 28.9565 | 2000 | 2.3705 | 107.1854 | 428.7415 | 164.4254 | 315 | 295 | 295.4861 | 19.5139 | 516.1824 | 5.2499 | 4181.0748 | 994.5964 |  |  |  | -144.2437 | 10.5287 | -0.031257 | 2.9456e-05 | 17554.4539 | -125.6923 | 0.39362 | -0.0004108 | 2.3064 | -0.0037613 | 995.1762 | 0.039735 | -1.0409 | 4.3025 | 1.0235 | 1.0235
0.014 | 50.6852 | 2000 | 2.3705 | 107.1854 | 428.7415 | 329.7816 | 315 | 295 | 297.3709 | 17.6291 | 814.5254 | 8.267 | 4180.4887 | 994.3728 |  |  |  | -144.2437 | 10.5287 | -0.031257 | 2.9456e-05 | 17554.4539 | -125.6923 | 0.39362 | -0.0004108 | 2.3064 | -0.0037613 | 995.1762 | 0.039735 | -1.0409 | 4.3025 | 1.0235 | 1.0235
0.02 | 72.4272 | 2000 | 2.3705 | 107.1854 | 428.7415 | 531.1698 | 315 | 295 | 299.4765 | 15.5235 | 1023.4233 | 10.3705 | 4179.9477 | 994.1022 |  |  |  | -144.2437 | 10.5287 | -0.031257 | 2.9456e-05 | 17554.4539 | -125.6923 | 0.39362 | -0.0004108 | 2.3064 | -0.0037613 | 995.1762 | 0.039735 | -1.0409 | 4.3025 | 1.0235 | 1.0235
0.026 | 94.1793 | 2000 | 2.3705 | 107.1854 | 428.7415 | 768.59 | 315 | 295 | 301.3087 | 13.6913 | 1172.4397 | 11.8662 | 4179.5658 | 993.8493 |  |  |  | -144.2437 | 10.5287 | -0.031257 | 2.9456e-05 | 17554.4539 | -125.6923 | 0.39362 | -0.0004108 | 2.3064 | -0.0037613 | 995.1762 | 0.039735 | -1.0409 | 4.3025 | 1.0235 | 1.0235
0.032 | 115.9387 | 2000 | 2.3705 | 107.1854 | 428.7415 | 1042.0421 | 315 | 295 | 302.821 | 12.179 | 1282.8039 | 12.9713 | 4179.3074 | 993.6289 |  |  |  | -144.2437 | 10.5287 | -0.031257 | 2.9456e-05 | 17554.4539 | -125.6923 | 0.39362 | -0.0004108 | 2.3064 | -0.0037613 | 995.1762 | 0.039735 | -1.0409 | 4.3025 | 1.0235 | 1.0235
0.038 | 137.7033 | 2000 | 2.3705 | 107.1854 | 428.7415 | 1351.5261 | 315 | 295 | 304.062 | 10.938 | 1367.4262 | 13.8168 | 4179.1304 | 993.4403 |  |  |  | -144.2437 | 10.5287 | -0.031257 | 2.9456e-05 | 17554.4539 | -125.6923 | 0.39362 | -0.0004108 | 2.3064 | -0.0037613 | 995.1762 | 0.039735 | -1.0409 | 4.3025 | 1.0235 | 1.0235
0.044 | 159.4718 | 2000 | 2.3705 | 107.1854 | 428.7415 | 1697.0421 | 315 | 295 | 305.088 | 9.912 | 1434.2225 | 14.4831 | 4179.0061 | 993.2793 |  |  |  | -144.2437 | 10.5287 | -0.031257 | 2.9456e-05 | 17554.4539 | -125.6923 | 0.39362 | -0.0004108 | 2.3064 | -0.0037613 | 995.1762 | 0.039735 | -1.0409 | 4.3025 | 1.0235 | 1.0235
0.05 | 181.2431 | 2000 | 2.3705 | 107.1854 | 428.7415 | 2078.59 | 315 | 295 | 305.946 | 9.054 | 1488.2259 | 15.0209 | 4178.9165 | 993.1412 |  |  |  | -144.2437 | 10.5287 | -0.031257 | 2.9456e-05 | 17554.4539 | -125.6923 | 0.39362 | -0.0004108 | 2.3064 | -0.0037613 | 995.1762 | 0.039735 | -1.0409 | 4.3025 | 1.0235 | 1.0235
0.056 | 203.0167 | 2000 | 2.3705 | 107.1854 | 428.7415 | 2496.1698 | 315 | 295 | 306.6717 | 8.3283 | 1532.7611 | 15.4639 | 4178.8503 | 993.0219 |  |  |  | -144.2437 | 10.5287 | -0.031257 | 2.9456e-05 | 17554.4539 | -125.6923 | 0.39362 | -0.0004108 | 2.3064 | -0.0037613 | 995.1762 | 0.039735 | -1.0409 | 4.3025 | 1.0235 | 1.0235
0.062 | 224.7919 | 2000 | 2.3705 | 107.1854 | 428.7415 | 2949.7816 | 315 | 295 | 307.2925 | 7.7075 | 1570.1032 | 15.8349 | 4178.8002 | 992.9181 |  |  |  | -144.2437 | 10.5287 | -0.031257 | 2.9456e-05 | 17554.4539 | -125.6923 | 0.39362 | -0.0004108 | 2.3064 | -0.0037613 | 995.1762 | 0.039735 | -1.0409 | 4.3025 | 1.0235 | 1.0235
0.068 | 246.5686 | 2000 | 2.3705 | 107.1854 | 428.7415 | 3439.4254 | 315 | 295 | 307.8289 | 7.1711 | 1601.8572 | 16.15 | 4178.7616 | 992.8272 |  |  |  | -144.2437 | 10.5287 | -0.031257 | 2.9456e-05 | 17554.4539 | -125.6923 | 0.39362 | -0.0004108 | 2.3064 | -0.0037613 | 995.1762 | 0.039735 | -1.0409 | 4.3025 | 1.0235 | 1.0235
0.074 | 268.3453 | 2000 | 2.3705 | 107.1854 | 428.7415 | 3965.101 | 315 | 295 | 308.2747 | 6.7253 | 1627.9104 | 16.4083 | 4178.7326 | 992.7508 |  |  |  | -144.2437 | 10.5287 | -0.031257 | 2.9456e-05 | 17554.4539 | -125.6923 | 0.39362 | -0.0004108 | 2.3064 | -0.0037613 | 995.1762 | 0.039735 | -1.0409 | 4.3025 | 1.0235 | 1.0235
0.008 | 28.956 | 2500 | 3.0065 | 135.9418 | 543.7671 | 164.4254 | 315 | 295 | 295.3496 | 19.6504 | 552.518 | 4.856 | 4181.1212 | 994.6119 |  |  |  | -144.2437 | 10.5287 | -0.031257 | 2.9456e-05 | 17554.4539 | -125.6923 | 0.39362 | -0.0004108 | 2.3064 | -0.0037613 | 995.1762 | 0.039735 | -1.0409 | 4.3025 | 1.0235 | 1.0235
0.014 | 50.6827 | 2500 | 3.0065 | 135.9418 | 543.7671 | 329.7816 | 315 | 295 | 296.9608 | 18.0392 | 886.006 | 7.7676 | 4180.6077 | 994.423 |  |  |  | -144.2437 | 10.5287 | -0.031257 | 2.9456e-05 | 17554.4539 | -125.6923 | 0.39362 | -0.0004108 | 2.3064 | -0.0037613 | 995.1762 | 0.039735 | -1.0409 | 4.3025 | 1.0235 | 1.0235
0.02 | 72.4218 | 2500 | 3.0065 | 135.9418 | 543.7671 | 531.1698 | 315 | 295 | 298.9162 | 16.0838 | 1127.2546 | 9.8636 | 4180.0806 | 994.1763 |  |  |  | -144.2437 | 10.5287 | -0.031257 | 2.9456e-05 | 17554.4539 | -125.6923 | 0.39362 | -0.0004108 | 2.3064 | -0.0037613 | 995.1762 | 0.039735 | -1.0409 | 4.3025 | 1.0235 | 1.0235
0.026 | 94.171 | 2500 | 3.0065 | 135.9418 | 543.7671 | 768.59 | 315 | 295 | 300.6895 | 14.3105 | 1302.8222 | 11.3836 | 4179.6861 | 993.9365 |  |  |  | -144.2437 | 10.5287 | -0.031257 | 2.9456e-05 | 17554.4539 | -125.6923 | 0.39362 | -0.0004108 | 2.3064 | -0.0037613 | 995.1762 | 0.039735 | -1.0409 | 4.3025 | 1.0235 | 1.0235
0.032 | 115.9278 | 2500 | 3.0065 | 135.9418 | 543.7671 | 1042.0421 | 315 | 295 | 302.1893 | 12.8107 | 1434.5579 | 12.521 | 4179.4094 | 993.7222 |  |  |  | -144.2437 | 10.5287 | -0.031257 | 2.9456e-05 | 17554.4539 | -125.6923 | 0.39362 | -0.0004108 | 2.3064 | -0.0037613 | 995.1762 | 0.039735 | -1.0409 | 4.3025 | 1.0235 | 1.0235
0.038 | 137.6901 | 2500 | 3.0065 | 135.9418 | 543.7671 | 1351.5261 | 315 | 295 | 303.44 | 11.56 | 1536.4928 | 13.399 | 4179.2153 | 993.5357 |  |  |  | -144.2437 | 10.5287 | -0.031257 | 2.9456e-05 | 17554.4539 | -125.6923 | 0.39362 | -0.0004108 | 2.3064 | -0.0037613 | 995.1762 | 0.039735 | -1.0409 | 4.3025 | 1.0235 | 1.0235
0.044 | 159.4565 | 2500 | 3.0065 | 135.9418 | 543.7671 | 1697.0421 | 315 | 295 | 304.4859 | 10.5141 | 1617.4984 | 14.0954 | 4179.0767 | 993.3743 |  |  |  | -144.2437 | 10.5287 | -0.031257 | 2.9456e-05 | 17554.4539 | -125.6923 | 0.39362 | -0.0004108 | 2.3064 | -0.0037613 | 995.1762 | 0.039735 | -1.0409 | 4.3025 | 1.0235 | 1.0235
0.05 | 181.2261 | 2500 | 3.0065 | 135.9418 | 543.7671 | 2078.59 | 315 | 295 | 305.3679 | 9.6321 | 1683.3294 | 14.6604 | 4178.9755 | 993.2346 |  |  |  | -144.2437 | 10.5287 | -0.031257 | 2.9456e-05 | 17554.4539 | -125.6923 | 0.39362 | -0.0004108 | 2.3064 | -0.0037613 | 995.1762 | 0.039735 | -1.0409 | 4.3025 | 1.0235 | 1.0235
0.056 | 202.9981 | 2500 | 3.0065 | 135.9418 | 543.7671 | 2496.1698 | 315 | 295 | 306.119 | 8.881 | 1737.8418 | 15.1275 | 4178.9 | 993.1129 |  |  |  | -144.2437 | 10.5287 | -0.031257 | 2.9456e-05 | 17554.4539 | -125.6923 | 0.39362 | -0.0004108 | 2.3064 | -0.0037613 | 995.1762 | 0.039735 | -1.0409 | 4.3025 | 1.0235 | 1.0235
0.062 | 224.772 | 2500 | 3.0065 | 135.9418 | 543.7671 | 2949.7816 | 315 | 295 | 306.7648 | 8.2352 | 1783.7022 | 15.52 | 4178.8424 | 993.0064 |  |  |  | -144.2437 | 10.5287 | -0.031257 | 2.9456e-05 | 17554.4539 | -125.6923 | 0.39362 | -0.0004108 | 2.3064 | -0.0037613 | 995.1762 | 0.039735 | -1.0409 | 4.3025 | 1.0235 | 1.0235
0.068 | 246.5474 | 2500 | 3.0065 | 135.9418 | 543.7671 | 3439.4254 | 315 | 295 | 307.3252 | 7.6748 | 1822.8078 | 15.8542 | 4178.7977 | 992.9126 |  |  |  | -144.2437 | 10.5287 | -0.031257 | 2.9456e-05 | 17554.4539 | -125.6923 | 0.39362 | -0.0004108 | 2.3064 | -0.0037613 | 995.1762 | 0.039735 | -1.0409 | 4.3025 | 1.0235 | 1.0235
0.074 | 268.323 | 2500 | 3.0065 | 135.9418 | 543.7671 | 3965.101 | 315 | 295 | 307.7926 | 7.2074 | 1854.966 | 16.1288 | 4178.764 | 992.8334 |  |  |  | -144.2437 | 10.5287 | -0.031257 | 2.9456e-05 | 17554.4539 | -125.6923 | 0.39362 | -0.0004108 | 2.3064 | -0.0037613 | 995.1762 | 0.039735 | -1.0409 | 4.3025 | 1.0235 | 1.0235
0.008 | 28.9557 | 3000 | 3.643 | 164.7197 | 658.8787 | 164.4254 | 315 | 295 | 295.2601 | 19.7399 | 579.5601 | 4.5459 | 4181.1519 | 994.622 |  |  |  | -144.2437 | 10.5287 | -0.031257 | 2.9456e-05 | 17554.4539 | -125.6923 | 0.39362 | -0.0004108 | 2.3064 | -0.0037613 | 995.1762 | 0.039735 | -1.0409 | 4.3025 | 1.0235
0.014 | 50.6808 | 3000 | 3.643 | 164.7197 | 658.8787 | 329.7816 | 315 | 295 | 296.6535 | 18.3465 | 940.9652 | 7.3597 | 4180.7 | 994.46 |  |  |  | -144.2437 | 10.5287 | -0.031257 | 2.9456e-05 | 17554.4539 | -125.6923 | 0.39362 | -0.0004108 | 2.3064 | -0.0037613 | 995.1762 | 0.039735 | -1.0409 | 4.3025 | 1.0235
0.02 | 72.4176 | 3000 | 3.643 | 164.7197 | 658.8787 | 531.1698 | 315 | 295 | 298.4731 | 16.5269 | 1209.6041 | 9.4402 | 4180.1912 | 994.2338 |  |  |  | -144.2437 | 10.5287 | -0.031257 | 2.9456e-05 | 17554.4539 | -125.6923 | 0.39362 | -0.0004108 | 2.3064 | -0.0037613 | 995.1762 | 0.039735 | -1.0409 | 4.3025 | 1.0235
0.026 | 94.1644 | 3000 | 3.643 | 164.7197 | 658.8787 | 768.59 | 315 | 295 | 300.1853 | 14.8147 | 1408.4945 | 10.9746 | 4179.7906 | 994.0062 |  |  |  | -144.2437 | 10.5287 | -0.031257 | 2.9456e-05 | 17554.4539 | -125.6923 | 0.39362 | -0.0004108 | 2.3064 | -0.0037613 | 995.1762 | 0.039735 | -1.0409 | 4.3025 | 1.0235
0.032 | 115.9189 | 3000 | 3.643 | 164.7197 | 658.8787 | 1042.0421 | 315 | 295 | 301.6654 | 13.3346 | 1559.4369 | 12.1355 | 4179.5005 | 993.7983 |  |  |  | -144.2437 | 10.5287 | -0.031257 | 2.9456e-05 | 17554.4539 | -125.6923 | 0.39362 | -0.0004108 | 2.3064 | -0.0037613 | 995.1762 | 0.039735 | -1.0409 | 4.3025 | 1.0235
0.038 | 137.6792 | 3000 | 3.643 | 164.7197 | 658.8787 | 1351.5261 | 315 | 295 | 302.9175 | 12.0825 | 1677.1723 | 13.0388 | 4179.2925 | 993.6145 |  |  |  | -144.2437 | 10.5287 | -0.031257 | 2.9456e-05 | 17554.4539 | -125.6923 | 0.39362 | -0.0004108 | 2.3064 | -0.0037613 | 995.1762 | 0.039735 | -1.0409 | 4.3025 | 1.0235
0.044 | 159.4438 | 3000 | 3.643 | 164.7197 | 658.8787 | 1697.0421 | 315 | 295 | 303.9754 | 11.0246 | 1771.291 | 13.7594 | 4179.1418 | 993.4537 |  |  |  | -144.2437 | 10.5287 | -0.031257 | 2.9456e-05 | 17554.4539 | -125.6923 | 0.39362 | -0.0004108 | 2.3064 | -0.0037613 | 995.1762 | 0.039735 | -1.0409 | 4.3025 | 1.0235
0.05 | 181.2117 | 3000 | 3.643 | 164.7197 | 658.8787 | 2078.59 | 315 | 295 | 304.8744 | 10.1256 | 1848.1287 | 14.3465 | 4179.0304 | 993.3132 |  |  |  | -144.2437 | 10.5287 | -0.031257 | 2.9456e-05 | 17554.4539 | -125.6923 | 0.39362 | -0.0004108 | 2.3064 | -0.0037613 | 995.1762 | 0.039735 | -1.0409 | 4.3025 | 1.0235
0.056 | 202.9823 | 3000 | 3.643 | 164.7197 | 658.8787 | 2496.1698 | 315 | 295 | 305.6444 | 9.3556 | 1911.9866 | 14.8337 | 4178.9466 | 993.1901 |  |  |  | -144.2437 | 10.5287 | -0.031257 | 2.9456e-05 | 17554.4539 | -125.6923 | 0.39362 | -0.0004108 | 2.3064 | -0.0037613 | 995.1762 | 0.039735 | -1.0409 | 4.3025 | 1.0235
0.062 | 224.7549 | 3000 | 3.643 | 164.7197 | 658.8787 | 2949.7816 | 315 | 295 | 306.3097 | 8.6903 | 1965.8682 | 15.2442 | 4178.8823 | 993.0817 |  |  |  | -144.2437 | 10.5287 | -0.031257 | 2.9456e-05 | 17554.4539 | -125.6923 | 0.39362 | -0.0004108 | 2.3064 | -0.0037613 | 995.1762 | 0.039735 | -1.0409 | 4.3025 | 1.0235
0.068 | 246.5292 | 3000 | 3.643 | 164.7197 | 658.8787 | 3439.4254 | 315 | 295 | 306.8892 | 8.1108 | 2011.9262 | 15.5947 | 4178.8321 | 992.9857 |  |  |  | -144.2437 | 10.5287 | -0.031257 | 2.9456e-05 | 17554.4539 | -125.6923 | 0.39362 | -0.0004108 | 2.3064 | -0.0037613 | 995.1762 | 0.039735 | -1.0409 | 4.3025 | 1.0235
0.074 | 268.3038 | 3000 | 3.643 | 164.7197 | 658.8787 | 3965.101 | 315 | 295 | 307.3741 | 7.6259 | 2049.8783 | 15.8831 | 4178.794 | 992.9044 |  |  |  | -144.2437 | 10.5287 | -0.031257 | 2.9456e-05 | 17554.4539 | -125.6923 | 0.39362 | -0.0004108 | 2.3064 | -0.0037613 | 995.1762 | 0.039735 | -1.0409 | 4.3025 | 1.0235
0.008 | 28.9555 | 3500 | 4.2785 | 193.4546 | 773.8182 | 164.4254 | 315 | 295 | 295.1978 | 19.8022 | 600.4173 | 4.2895 | 4181.1735 | 994.629 |  |  |  | -144.2437 | 10.5287 | -0.031257 | 2.9456e-05 | 17554.4539 | -125.6923 | 0.39362 | -0.0004108 | 2.3064 | -0.0037613 | 995.1762 | 0.039735 | -1.0409 | 4.3025 | 1.0235
0.014 | 50.6793 | 3500 | 4.2785 | 193.4546 | 773.8182 | 329.7816 | 315 | 295 | 296.4117 | 18.5883 | 984.6 | 7.012 | 4180.7744 | 994.4888 |  |  |  | -144.2437 | 10.5287 | -0.031257 | 2.9456e-05 | 17554.4539 | -125.6923 | 0.39362 | -0.0004108 | 2.3064 | -0.0037613 | 995.1762 | 0.039735 | -1.0409 | 4.3025 | 1.0235
0.02 | 72.4142 | 3500 | 4.2785 | 193.4546 | 773.8182 | 531.1698 | 315 | 295 | 298.107 | 16.893 | 1276.9452 | 9.0721 | 4180.2865 | 994.2807 |  |  |  | -144.2437 | 10.5287 | -0.031257 | 2.9456e-05 | 17554.4539 | -125.6923 | 0.39362 | -0.0004108 | 2.3064 | -0.0037613 | 995.1762 | 0.039735 | -1.0409 | 4.3025 | 1.0235
0.026 | 94.1589 | 3500 | 4.2785 | 193.4546 | 773.8182 | 768.59 | 315 | 295 | 299.7575 | 15.2425 | 1496.7267 | 10.6144 | 4179.884 | 994.0644 |  |  |  | -144.2437 | 10.5287 | -0.031257 | 2.9456e-05 | 17554.4539 | -125.6923 | 0.39362 | -0.0004108 | 2.3064 | -0.0037613 | 995.1762 | 0.039735 | -1.0409 | 4.3025 | 1.0235
0.032 | 115.9114 | 3500 | 4.2785 | 193.4546 | 773.8182 | 1042.0421 | 315 | 295 | 301.2133 | 13.7867 | 1665.2431 | 11.7932 | 4179.5838 | 993.8629 |  |  |  | -144.2437 | 10.5287 | -0.031257 | 2.9456e-05 | 17554.4539 | -125.6923 | 0.39362 | -0.0004108 | 2.3064 | -0.0037613 | 995.1762 | 0.039735 | -1.0409 | 4.3025 | 1.0235
0.038 | 137.6698 | 3500 | 4.2785 | 193.4546 | 773.8182 | 1351.5261 | 315 | 295 | 302.4615 | 12.5385 | 1797.6452 | 12.7168 | 4179.3644 | 993.6822 |  |  |  | -144.2437 | 10.5287 | -0.031257 | 2.9456e-05 | 17554.4539 | -125.6923 | 0.39362 | -0.0004108 | 2.3064 | -0.0037613 | 995.1762 | 0.039735 | -1.0409 | 4.3025 | 1.0235
0.044 | 159.4327 | 3500 | 4.2785 | 193.4546 | 773.8182 | 1697.0421 | 315 | 295 | 303.5261 | 11.4739 | 1904.0619 | 13.4576 | 4179.2031 | 993.5226 |  |  |  | -144.2437 | 10.5287 | -0.031257 | 2.9456e-05 | 17554.4539 | -125.6923 | 0.39362 | -0.0004108 | 2.3064 | -0.0037613 | 995.1762 | 0.039735 | -1.0409 | 4.3025 | 1.0235
0.05 | 181.1992 | 3500 | 4.2785 | 193.4546 | 773.8182 | 2078.59 | 315 | 295 | 304.4372 | 10.5628 | 1991.3028 | 14.0636 | 4179.0827 | 993.382 |  |  |  | -144.2437 | 10.5287 | -0.031257 | 2.9456e-05 | 17554.4539 | -125.6923 | 0.39362 | -0.0004108 | 2.3064 | -0.0037613 | 995.1762 | 0.039735 | -1.0409 | 4.3025 | 1.0235
0.056 | 202.9684 | 3500 | 4.2785 | 193.4546 | 773.8182 | 2496.1698 | 315 | 295 | 305.2219 | 9.7781 | 2064.0476 | 14.5681 | 4178.9913 | 993.2579 |  |  |  | -144.2437 | 10.5287 | -0.031257 | 2.9456e-05 | 17554.4539 | -125.6923 | 0.39362 | -0.0004108 | 2.3064 | -0.0037613 | 995.1762 | 0.039735 | -1.0409 | 4.3025 | 1.0235
0.062 | 224.7399 | 3500 | 4.2785 | 193.4546 | 773.8182 | 2949.7816 | 315 | 295 | 305.9028 | 9.0972 | 2125.5938 | 14.9942 | 4178.9207 | 993.1482 |  |  |  | -144.2437 | 10.5287 | -0.031257 | 2.9456e-05 | 17554.4539 | -125.6923 | 0.39362 | -0.0004108 | 2.3064 | -0.0037613 | 995.1762 | 0.039735 | -1.0409 | 4.3025 | 1.0235
0.068 | 246.5131 | 3500 | 4.2785 | 193.4546 | 773.8182 | 3439.4254 | 315 | 295 | 306.4981 | 8.5019 | 2178.3217 | 15.3588 | 4178.8654 | 993.0506 |  |  |  | -144.2437 | 10.5287 | -0.031257 | 2.9456e-05 | 17554.4539 | -125.6923 | 0.39362 | -0.0004108 | 2.3064 | -0.0037613 | 995.1762 | 0.039735 | -1.0409 | 4.3025 | 1.0235
0.074 | 268.2867 | 3500 | 4.2785 | 193.4546 | 773.8182 | 3965.101 | 315 | 295 | 306.9976 | 8.0024 | 2221.8505 | 15.6595 | 4178.8233 | 992.9676 |  |  |  | -144.2437 | 10.5287 | -0.031257 | 2.9456e-05 | 17554.4539 | -125.6923 | 0.39362 | -0.0004108 | 2.3064 | -0.0037613 | 995.1762 | 0.039735 | -1.0409 | 4.3025 | 1.0235
0.008 | 28.9554 | 4000 | 4.9144 | 222.2109 | 888.8438 | 164.4254 | 315 | 295 | 295.1532 | 19.8468 | 617.1646 | 4.0738 | 4181.1889 | 994.634 |  |  |  | -144.2437 | 10.5287 | -0.031257 | 2.9456e-05 | 17554.4539 | -125.6923 | 0.39362 | -0.0004108 | 2.3064 | -0.0037613 | 995.1762 | 0.039735 | -1.0409 | 4.3025 | 1.0235
0.014 | 50.6781 | 4000 | 4.9144 | 222.2109 | 888.8438 | 329.7816 | 315 | 295 | 296.2183 | 18.7817 | 1020.3249 | 6.7119 | 4180.8351 | 994.5117 |  |  |  | -144.2437 | 10.5287 | -0.031257 | 2.9456e-05 | 17554.4539 | -125.6923 | 0.39362 | -0.0004108 | 2.3064 | -0.0037613 | 995.1762 | 0.039735 | -1.0409 | 4.3025 | 1.0235
0.02 | 72.4113 | 4000 | 4.9144 | 222.2109 | 888.8438 | 531.1698 | 315 | 295 | 297.8005 | 17.1995 | 1333.4435 | 8.7487 | 4180.3689 | 994.3194 |  |  |  | -144.2437 | 10.5287 | -0.031257 | 2.9456e-05 | 17554.4539 | -125.6923 | 0.39362 | -0.0004108 | 2.3064 | -0.0037613 | 995.1762 | 0.039735 | -1.0409 | 4.3025 | 1.0235
0.026 | 94.1542 | 4000 | 4.9144 | 222.2109 | 888.8438 | 768.59 | 315 | 295 | 299.3904 | 15.6096 | 1572.0998 | 10.2944 | 4179.9676 | 994.1136 |  |  |  | -144.2437 | 10.5287 | -0.031257 | 2.9456e-05 | 17554.4539 | -125.6923 | 0.39362 | -0.0004108 | 2.3064 | -0.0037613 | 995.1762 | 0.039735 | -1.0409 | 4.3025 | 1.0235
0.032 | 115.9049 | 4000 | 4.9144 | 222.2109 | 888.8438 | 1042.0421 | 315 | 295 | 300.8193 | 14.1807 | 1756.8013 | 11.4865 | 4179.6602 | 993.9184 |  |  |  | -144.2437 | 10.5287 | -0.031257 | 2.9456e-05 | 17554.4539 | -125.6923 | 0.39362 | -0.0004108 | 2.3064 | -0.0037613 | 995.1762 | 0.039735 | -1.0409 | 4.3025 | 1.0235
0.038 | 137.6616 | 4000 | 4.9144 | 222.2109 | 888.8438 | 1351.5261 | 315 | 295 | 302.0598 | 12.9402 | 1902.8874 | 12.4268 | 4179.4314 | 993.7411 |  |  |  | -144.2437 | 10.5287 | -0.031257 | 2.9456e-05 | 17554.4539 | -125.6923 | 0.39362 | -0.0004108 | 2.3064 | -0.0037613 | 995.1762 | 0.039735 | -1.0409 | 4.3025 | 1.0235
0.044 | 159.423 | 4000 | 4.9144 | 222.2109 | 888.8438 | 1697.0421 | 315 | 295 | 303.1272 | 11.8728 | 2020.8859 | 13.1844 | 4179.2609 | 993.583 |  |  |  | -144.2437 | 10.5287 | -0.031257 | 2.9456e-05 | 17554.4539 | -125.6923 | 0.39362 | -0.0004108 | 2.3064 | -0.0037613 | 995.1762 | 0.039735 | -1.0409 | 4.3025 | 1.0235
0.05 | 181.1881 | 4000 | 4.9144 | 222.2109 | 888.8438 | 2078.59 | 315 | 295 | 304.0467 | 10.9533 | 2117.9936 | 13.8067 | 4179.1324 | 993.4427 |  |  |  | -144.2437 | 10.5287 | -0.031257 | 2.9456e-05 | 17554.4539 | -125.6923 | 0.39362 | -0.0004108 | 2.3064 | -0.0037613 | 995.1762 | 0.039735 | -1.0409 | 4.3025 | 1.0235
0.056 | 202.9561 | 4000 | 4.9144 | 222.2109 | 888.8438 | 2496.1698 | 315 | 295 | 304.8427 | 10.1573 | 2199.2135 | 14.3262 | 4179.0341 | 993.3182 |  |  |  | -144.2437 | 10.5287 | -0.031257 | 2.9456e-05 | 17554.4539 | -125.6923 | 0.39362 | -0.0004108 | 2.3064 | -0.0037613 | 995.1762 | 0.039735 | -1.0409 | 4.3025 | 1.0235
0.062 | 224.7264 | 4000 | 4.9144 | 222.2109 | 888.8438 | 2949.7816 | 315 | 295 | 305.5362 | 9.4638 | 2268.1016 | 14.7661 | 4178.9577 | 993.2075 |  |  |  | -144.2437 | 10.5287 | -0.031257 | 2.9456e-05 | 17554.4539 | -125.6923 | 0.39362 | -0.0004108 | 2.3064 | -0.0037613 | 995.1762 | 0.039735 | -1.0409 | 4.3025 | 1.0235
0.068 | 246.4987 | 4000 | 4.9144 | 222.2109 | 888.8438 | 3439.4254 | 315 | 295 | 306.1446 | 8.8554 | 2327.2419 | 15.1432 | 4178.8975 | 993.1087 |  |  |  | -144.2437 | 10.5287 | -0.031257 | 2.9456e-05 | 17554.4539 | -125.6923 | 0.39362 | -0.0004108 | 2.3064 | -0.0037613 | 995.1762 | 0.039735 | -1.0409 | 4.3025 | 1.0235
0.074 | 268.2713 | 4000 | 4.9144 | 222.2109 | 888.8438 | 3965.101 | 315 | 295 | 306.6565 | 8.3435 | 2376.148 | 15.4547 | 4178.8516 | 993.0244 |  |  |  | -144.2437 | 10.5287 | -0.031257 | 2.9456e-05 | 17554.4539 | -125.6923 | 0.39362 | -0.0004108 | 2.3064 | -0.0037613 | 995.1762 | 0.039735 | -1.0409 | 4.3025 | 1.0235
0.008 | 28.9553 | 4500 | 5.5504 | 250.9673 | 1003.8693 | 164.4254 | 315 | 295 | 295.1208 | 19.8792 | 631.0165 | 3.8907 | 4181.2002 | 994.6376 |  |  |  | -144.2437 | 10.5287 | -0.031257 | 2.9456e-05 | 17554.4539 | -125.6923 | 0.39362 | -0.0004108 | 2.3064 | -0.0037613 | 995.1762 | 0.039735 | -1.0409 | 4.3025 | 1.0235
0.014 | 50.6772 | 4500 | 5.5504 | 250.9673 | 1003.8693 | 329.7816 | 315 | 295 | 296.0621 | 18.9379 | 1050.2112 | 6.4514 | 4180.8849 | 994.53 |  |  |  | -144.2437 | 10.5287 | -0.031257 | 2.9456e-05 | 17554.4539 | -125.6923 | 0.39362 | -0.0004108 | 2.3064 | -0.0037613 | 995.1762 | 0.039735 | -1.0409 | 4.3025 | 1.0235
0.02 | 72.409 | 4500 | 5.5504 | 250.9673 | 1003.8693 | 531.1698 | 315 | 295 | 297.5422 | 17.4578 | 1381.647 | 8.4636 | 4180.4404 | 994.3516 |  |  |  | -144.2437 | 10.5287 | -0.031257 | 2.9456e-05 | 17554.4539 | -125.6923 | 0.39362 | -0.0004108 | 2.3064 | -0.0037613 | 995.1762 | 0.039735 | -1.0409 | 4.3025 | 1.0235
0.026 | 94.1503 | 4500 | 5.5504 | 250.9673 | 1003.8693 | 768.59 | 315 | 295 | 299.0738 | 15.9262 | 1637.404 | 10.0092 | 4180.0424 | 994.1556 |  |  |  | -144.2437 | 10.5287 | -0.031257 | 2.9456e-05 | 17554.4539 | -125.6923 | 0.39362 | -0.0004108 | 2.3064 | -0.0037613 | 995.1762 | 0.039735 | -1.0409 | 4.3025 | 1.0235
0.032 | 115.8993 | 4500 | 5.5504 | 250.9673 | 1003.8693 | 1042.0421 | 315 | 295 | 300.4746 | 14.5254 | 1837.0244 | 11.2113 | 4179.7299 | 993.9664 |  |  |  | -144.2437 | 10.5287 | -0.031257 | 2.9456e-05 | 17554.4539 | -125.6923 | 0.39362 | -0.0004108 | 2.3064 | -0.0037613 | 995.1762 | 0.039735 | -1.0409 | 4.3025 | 1.0235
0.038 | 137.6545 | 4500 | 5.5504 | 250.9673 | 1003.8693 | 1351.5261 | 315 | 295 | 301.7048 | 13.2952 | 1995.8729 | 12.165 | 4179.4934 | 993.7926 |  |  |  | -144.2437 | 10.5287 | -0.031257 | 2.9456e-05 | 17554.4539 | -125.6923 | 0.39362 | -0.0004108 | 2.3064 | -0.0037613 | 995.1762 | 0.039735 | -1.0409 | 4.3025 | 1.0235
0.044 | 159.4145 | 4500 | 5.5504 | 250.9673 | 1003.8693 | 1697.0421 | 315 | 295 | 302.7721 | 12.2279 | 2124.7656 | 12.9369 | 4179.315 | 993.6362 |  |  |  | -144.2437 | 10.5287 | -0.031257 | 2.9456e-05 | 17554.4539 | -125.6923 | 0.39362 | -0.0004108 | 2.3064 | -0.0037613 | 995.1762 | 0.039735 | -1.0409 | 4.3025 | 1.0235
0.05 | 181.1783 | 4500 | 5.5504 | 250.9673 | 1003.8693 | 2078.59 | 315 | 295 | 303.6971 | 11.3029 | 2231.214 | 13.5731 | 4179.1793 | 993.4965 |  |  |  | -144.2437 | 10.5287 | -0.031257 | 2.9456e-05 | 17554.4539 | -125.6923 | 0.39362 | -0.0004108 | 2.3064 | -0.0037613 | 995.1762 | 0.039735 | -1.0409 | 4.3025 | 1.0235
0.056 | 202.9451 | 4500 | 5.5504 | 250.9673 | 1003.8693 | 2496.1698 | 315 | 295 | 304.5017 | 10.4983 | 2320.4976 | 14.1057 | 4179.0748 | 993.3719 |  |  |  | -144.2437 | 10.5287 | -0.031257 | 2.9456e-05 | 17554.4539 | -125.6923 | 0.39362 | -0.0004108 | 2.3064 | -0.0037613 | 995.1762 | 0.039735 | -1.0409 | 4.3025 | 1.0235
0.062 | 224.7144 | 4500 | 5.5504 | 250.9673 | 1003.8693 | 2949.7816 | 315 | 295 | 305.2055 | 9.7945 | 2396.3995 | 14.5577 | 4178.9931 | 993.2606 |  |  |  | -144.2437 | 10.5287 | -0.031257 | 2.9456e-05 | 17554.4539 | -125.6923 | 0.39362 | -0.0004108 | 2.3064 | -0.0037613 | 995.1762 | 0.039735 | -1.0409 | 4.3025 | 1.0235
0.068 | 246.4857 | 4500 | 5.5504 | 250.9673 | 1003.8693 | 3439.4254 | 315 | 295 | 305.8247 | 9.1753 | 2461.686 | 14.9459 | 4178.9284 | 993.1609 |  |  |  | -144.2437 | 10.5287 | -0.031257 | 2.9456e-05 | 17554.4539 | -125.6923 | 0.39362 | -0.0004108 | 2.3064 | -0.0037613 | 995.1762 | 0.039735 | -1.0409 | 4.3025 | 1.0235
0.074 | 268.2575 | 4500 | 5.5504 | 250.9673 | 1003.8693 | 3965.101 | 315 | 295 | 306.3471 | 8.6529 | 2515.7603 | 15.267 | 4178.8789 | 993.0755 |  |  |  | -144.2437 | 10.5287 | -0.031257 | 2.9456e-05 | 17554.4539 | -125.6923 | 0.39362 | -0.0004108 | 2.3064 | -0.0037613 | 995.1762 | 0.039735 | -1.0409 | 4.3025 | 1.0235
0.008 | 28.9552 | 5000 | 6.1864 | 279.7237 | 1118.8949 | 164.4254 | 315 | 295 | 295.0967 | 19.9033 | 642.7206 | 3.7328 | 4181.2086 | 994.6403 |  |  |  | -144.2437 | 10.5287 | -0.031257 | 2.9456e-05 | 17554.4539 | -125.6923 | 0.39362 | -0.0004108 | 2.3064 | -0.0037613 | 995.1762 | 0.039735 | -1.0409 | 4.3025 | 1.0235
0.014 | 50.6764 | 5000 | 6.1864 | 279.7237 | 1118.8949 | 329.7816 | 315 | 295 | 295.934 | 19.066 | 1075.6434 | 6.2226 | 4180.9263 | 994.5449 |  |  |  | -144.2437 | 10.5287 | -0.031257 | 2.9456e-05 | 17554.4539 | -125.6923 | 0.39362 | -0.0004108 | 2.3064 | -0.0037613 | 995.1762 | 0.039735 | -1.0409 | 4.3025 | 1.0235
0.02 | 72.407 | 5000 | 6.1864 | 279.7237 | 1118.8949 | 531.1698 | 315 | 295 | 297.3219 | 17.6781 | 1423.3614 | 8.2096 | 4180.5027 | 994.3789 |  |  |  | -144.2437 | 10.5287 | -0.031257 | 2.9456e-05 | 17554.4539 | -125.6923 | 0.39362 | -0.0004108 | 2.3064 | -0.0037613 | 995.1762 | 0.039735 | -1.0409 | 4.3025 | 1.0235
0.026 | 94.1468 | 5000 | 6.1864 | 279.7237 | 1118.8949 | 768.59 | 315 | 295 | 298.7979 | 16.2021 | 1694.7004 | 9.7527 | 4180.1096 | 994.1917 |  |  |  | -144.2437 | 10.5287 | -0.031257 | 2.9456e-05 | 17554.4539 | -125.6923 | 0.39362 | -0.0004108 | 2.3064 | -0.0037613 | 995.1762 | 0.039735 | -1.0409 | 4.3025 | 1.0235
0.032 | 115.8944 | 5000 | 6.1864 | 279.7237 | 1118.8949 | 1042.0421 | 315 | 295 | 300.1701 | 14.8299 | 1908.1323 | 10.962 | 4179.7938 | 994.0083 |  |  |  | -144.2437 | 10.5287 | -0.031257 | 2.9456e-05 | 17554.4539 | -125.6923 | 0.39362 | -0.0004108 | 2.3064 | -0.0037613 | 995.1762 | 0.039735 | -1.0409 | 4.3025 | 1.0235
0.038 | 137.6482 | 5000 | 6.1864 | 279.7237 | 1118.8949 | 1351.5261 | 315 | 295 | 301.3882 | 13.6118 | 2078.9251 | 11.9268 | 4179.551 | 993.838 |  |  |  | -144.2437 | 10.5287 | -0.031257 | 2.9456e-05 | 17554.4539 | -125.6923 | 0.39362 | -0.0004108 | 2.3064 | -0.0037613 | 995.1762 | 0.039735 | -1.0409 | 4.3025 | 1.0235
0.044 | 159.4069 | 5000 | 6.1864 | 279.7237 | 1118.8949 | 1697.0421 | 315 | 295 | 302.4532 | 12.5468 | 2218.094 | 12.7109 | 4179.3658 | 993.6835 |  |  |  | -144.2437 | 10.5287 | -0.031257 | 2.9456e-05 | 17554.4539 | -125.6923 | 0.39362 | -0.0004108 | 2.3064 | -0.0037613 | 995.1762 | 0.039735 | -1.0409 | 4.3025 | 1.0235
0.05 | 181.1695 | 5000 | 6.1864 | 279.7237 | 1118.8949 | 2078.59 | 315 | 295 | 303.3816 | 11.6184 | 2333.4058 | 13.3592 | 4179.2237 | 993.5446 |  |  |  | -144.2437 | 10.5287 | -0.031257 | 2.9456e-05 | 17554.4539 | -125.6923 | 0.39362 | -0.0004108 | 2.3064 | -0.0037613 | 995.1762 | 0.039735 | -1.0409 | 4.3025 | 1.0235
0.056 | 202.9353 | 5000 | 6.1864 | 279.7237 | 1118.8949 | 2496.1698 | 315 | 295 | 304.1927 | 10.8073 | 2430.377 | 13.9032 | 4179.1135 | 993.42 |  |  |  | -144.2437 | 10.5287 | -0.031257 | 2.9456e-05 | 17554.4539 | -125.6923 | 0.39362 | -0.0004108 | 2.3064 | -0.0037613 | 995.1762 | 0.039735 | -1.0409 | 4.3025 | 1.0235
0.062 | 224.7036 | 5000 | 6.1864 | 279.7237 | 1118.8949 | 2949.7816 | 315 | 295 | 304.9047 | 10.0953 | 2512.9906 | 14.366 | 4179.0269 | 993.3084 |  |  |  | -144.2437 | 10.5287 | -0.031257 | 2.9456e-05 | 17554.4539 | -125.6923 | 0.39362 | -0.0004108 | 2.3064 | -0.0037613 | 995.1762 | 0.039735 | -1.0409 | 4.3025 | 1.0235
0.068 | 246.474 | 5000 | 6.1864 | 279.7237 | 1118.8949 | 3439.4254 | 315 | 295 | 305.533 | 9.467 | 2584.1767 | 14.7641 | 4178.9581 | 993.208 |  |  |  | -144.2437 | 10.5287 | -0.031257 | 2.9456e-05 | 17554.4539 | -125.6923 | 0.39362 | -0.0004108 | 2.3064 | -0.0037613 | 995.1762 | 0.039735 | -1.0409 | 4.3025 | 1.0235
0.074 | 268.245 | 5000 | 6.1864 | 279.7237 | 1118.8949 | 3965.101 | 315 | 295 | 306.0643 | 8.9357 | 2643.2243 | 15.0939 | 4178.9051 | 993.1219 |  |  |  | -144.2437 | 10.5287 | -0.031257 | 2.9456e-05 | 17554.4539 | -125.6923 | 0.39362 | -0.0004108 | 2.3064 | -0.0037613 | 995.1762 | 0.039735 | -1.0409 | 4.3025 | 1.0235
0.008 | 28.9551 | 5500 | 6.8224 | 308.4801 | 1233.9204 | 164.4254 | 315 | 295 | 295.0783 | 19.9217 | 652.7414 | 3.5941 | 4181.2151 | 994.6424 |  |  |  | -144.2437 | 10.5287 | -0.031257 | 2.9456e-05 | 17554.4539 | -125.6923 | 0.39362 | -0.0004108 | 2.3064 | -0.0037613 | 995.1762 | 0.039735 | -1.0409 | 4.3025 | 1.0235
0.014 | 50.6758 | 5500 | 6.8224 | 308.4801 | 1233.9204 | 329.7816 | 315 | 295 | 295.8269 | 19.1731 | 1097.5584 | 6.0182 | 4180.9613 | 994.5573 |  |  |  | -144.2437 | 10.5287 | -0.031257 | 2.9456e-05 | 17554.4539 | -125.6923 | 0.39362 | -0.0004108 | 2.3064 | -0.0037613 | 995.1762 | 0.039735 | -1.0409 | 4.3025 | 1.0235
0.02 | 72.4053 | 5500 | 6.8224 | 308.4801 | 1233.9204 | 531.1698 | 315 | 295 | 297.1306 | 17.8694 | 1459.8933 | 7.9798 | 4180.5579 | 994.4023 |  |  |  | -144.2437 | 10.5287 | -0.031257 | 2.9456e-05 | 17554.4539 | -125.6923 | 0.39362 | -0.0004108 | 2.3064 | -0.0037613 | 995.1762 | 0.039735 | -1.0409 | 4.3025 | 1.0235
0.026 | 94.1438 | 5500 | 6.8224 | 308.4801 | 1233.9204 | 768.59 | 315 | 295 | 298.5534 | 16.4466 | 1745.5557 | 9.5186 | 4180.1708 | 994.2235 |  |  |  | -144.2437 | 10.5287 | -0.031257 | 2.9456e-05 | 17554.4539 | -125.6923 | 0.39362 | -0.0004108 | 2.3064 | -0.0037613 | 995.1762 | 0.039735 | -1.0409 | 4.3025 | 1.0235
0.032 | 115.8901 | 5500 | 6.8224 | 308.4801 | 1233.9204 | 1042.0421 | 315 | 295 | 299.8968 | 15.1032 | 1971.8776 | 10.7332 | 4179.8531 | 994.0456 |  |  |  | -144.2437 | 10.5287 | -0.031257 | 2.9456e-05 | 17554.4539 | -125.6923 | 0.39362 | -0.0004108 | 2.3064 | -0.0037613 | 995.1762 | 0.039735 | -1.0409 | 4.3025 | 1.0235
0.038 | 137.6426 | 5500 | 6.8224 | 308.4801 | 1233.9204 | 1351.5261 | 315 | 295 | 301.1016 | 13.8984 | 2153.9341 | 11.7071 | 4179.6051 | 993.8787 |  |  |  | -144.2437 | 10.5287 | -0.031257 | 2.9456e-05 | 17554.4539 | -125.6923 | 0.39362 | -0.0004108 | 2.3064 | -0.0037613 | 995.1762 | 0.039735 | -1.0409 | 4.3025 | 1.0235
0.044 | 159.4001 | 5500 | 6.8224 | 308.4801 | 1233.9204 | 1697.0421 | 315 | 295 | 302.1627 | 12.8373 | 2302.8669 | 12.5017 | 4179.4139 | 993.7261 |  |  |  | -144.2437 | 10.5287 | -0.031257 | 2.9456e-05 | 17554.4539 | -125.6923 | 0.39362 | -0.0004108 | 2.3064 | -0.0037613 | 995.1762 | 0.039735 | -1.0409 | 4.3025 | 1.0235
0.05 | 181.1616 | 5500 | 6.8224 | 308.4801 | 1233.9204 | 2078.59 | 315 | 295 | 303.0926 | 11.9074 | 2426.6483 | 13.1605 | 4179.266 | 993.5882 |  |  |  | -144.2437 | 10.5287 | -0.031257 | 2.9456e-05 | 17554.4539 | -125.6923 | 0.39362 | -0.0004108 | 2.3064 | -0.0037613 | 995.1762 | 0.039735 | -1.0409 | 4.3025 | 1.0235
0.056 | 202.9263 | 5500 | 6.8224 | 308.4801 | 1233.9204 | 2496.1698 | 315 | 295 | 303.9087 | 11.0913 | 2530.998 | 13.7149 | 4179.1506 | 993.464 |  |  |  | -144.2437 | 10.5287 | -0.031257 | 2.9456e-05 | 17554.4539 | -125.6923 | 0.39362 | -0.0004108 | 2.3064 | -0.0037613 | 995.1762 | 0.039735 | -1.0409 | 4.3025 | 1.0235
0.062 | 224.6937 | 5500 | 6.8224 | 308.4801 | 1233.9204 | 2949.7816 | 315 | 295 | 304.6273 | 10.3727 | 2620.0767 | 14.1873 | 4179.0595 | 993.3521 |  |  |  | -144.2437 | 10.5287 | -0.031257 | 2.9456e-05 | 17554.4539 | -125.6923 | 0.39362 | -0.0004108 | 2.3064 | -0.0037613 | 995.1762 | 0.039735 | -1.0409 | 4.3025 | 1.0235
0.068 | 246.4633 | 5500 | 6.8224 | 308.4801 | 1233.9204 | 3439.4254 | 315 | 295 | 305.2633 | 9.7367 | 2696.9624 | 14.5943 | 4178.9868 | 993.2513 |  |  |  | -144.2437 | 10.5287 | -0.031257 | 2.9456e-05 | 17554.4539 | -125.6923 | 0.39362 | -0.0004108 | 2.3064 | -0.0037613 | 995.1762 | 0.039735 | -1.0409 | 4.3025 | 1.0235
0.074 | 268.2335 | 5500 | 6.8224 | 308.4801 | 1233.9204 | 3965.101 | 315 | 295 | 305.8023 | 9.1977 | 2760.8263 | 14.932 | 4178.9307 | 993.1645 |  |  |  | -144.2437 | 10.5287 | -0.031257 | 2.9456e-05 | 17554.4539 | -125.6923 | 0.39362 | -0.0004108 | 2.3064 | -0.0037613 | 995.1762 | 0.039735 | -1.0409 | 4.3025 | 1.0235
0.008 | 28.9551 | 6000 | 7.4583 | 337.2365 | 1348.946 | 164.4254 | 315 | 295 | 295.0641 | 19.9359 | 661.4422 | 3.4709 | 4181.2201 | 994.644 |  |  |  | -144.2437 | 10.5287 | -0.031257 | 2.9456e-05 | 17554.4539 | -125.6923 | 0.39362 | -0.0004108 | 2.3064 | -0.0037613 | 995.1762 | 0.039735 | -1.0409 | 4.3025 | 1.0235
0.014 | 50.6753 | 6000 | 7.4583 | 337.2365 | 1348.946 | 329.7816 | 315 | 295 | 295.7363 | 19.2637 | 1116.6619 | 5.8341 | 4180.9911 | 994.5678 |  |  |  | -144.2437 | 10.5287 | -0.031257 | 2.9456e-05 | 17554.4539 | -125.6923 | 0.39362 | -0.0004108 | 2.3064 | -0.0037613 | 995.1762 | 0.039735 | -1.0409 | 4.3025 | 1.0235
0.02 | 72.4038 | 6000 | 7.4583 | 337.2365 | 1348.946 | 531.1698 | 315 | 295 | 296.963 | 18.037 | 1492.1983 | 7.7703 | 4180.6071 | 994.4227 |  |  |  | -144.2437 | 10.5287 | -0.031257 | 2.9456e-05 | 17554.4539 | -125.6923 | 0.39362 | -0.0004108 | 2.3064 | -0.0037613 | 995.1762 | 0.039735 | -1.0409 | 4.3025 | 1.0235
0.026 | 94.1412 | 6000 | 7.4583 | 337.2365 | 1348.946 | 768.59 | 315 | 295 | 298.3351 | 16.6649 | 1791.0863 | 9.3036 | 4180.2267 | 994.2516 |  |  |  | -144.2437 | 10.5287 | -0.031257 | 2.9456e-05 | 17554.4539 | -125.6923 | 0.39362 | -0.0004108 | 2.3064 | -0.0037613 | 995.1762 | 0.039735 | -1.0409 | 4.3025 | 1.0235
0.032 | 115.8862 | 6000 | 7.4583 | 337.2365 | 1348.946 | 1042.0421 | 315 | 295 | 299.6498 | 15.3502 | 2029.4819 | 10.5217 | 4179.9082 | 994.0789 |  |  |  | -144.2437 | 10.5287 | -0.031257 | 2.9456e-05 | 17554.4539 | -125.6923 | 0.39362 | -0.0004108 | 2.3064 | -0.0037613 | 995.1762 | 0.039735 | -1.0409 | 4.3025 | 1.0235
0.038 | 137.6375 | 6000 | 7.4583 | 337.2365 | 1348.946 | 1351.5261 | 315 | 295 | 300.8404 | 14.1596 | 2222.1927 | 11.5031 | 4179.656 | 993.9154 |  |  |  | -144.2437 | 10.5287 | -0.031257 | 2.9456e-05 | 17554.4539 | -125.6923 | 0.39362 | -0.0004108 | 2.3064 | -0.0037613 | 995.1762 | 0.039735 | -1.0409 | 4.3025 | 1.0235
0.044 | 159.3938 | 6000 | 7.4583 | 337.2365 | 1348.946 | 1697.0421 | 315 | 295 | 301.8962 | 13.1038 | 2380.4269 | 12.3068 | 4179.4596 | 993.7649 |  |  |  | -144.2437 | 10.5287 | -0.031257 | 2.9456e-05 | 17554.4539 | -125.6923 | 0.39362 | -0.0004108 | 2.3064 | -0.0037613 | 995.1762 | 0.039735 | -1.0409 | 4.3025 | 1.0235
0.05 | 181.1543 | 6000 | 7.4583 | 337.2365 | 1348.946 | 2078.59 | 315 | 295 | 302.8265 | 12.1735 | 2512.3202 | 12.9751 | 4179.3065 | 993.6281 |  |  |  | -144.2437 | 10.5287 | -0.031257 | 2.9456e-05 | 17554.4539 | -125.6923 | 0.39362 | -0.0004108 | 2.3064 | -0.0037613 | 995.1762 | 0.039735 | -1.0409 | 4.3025 | 1.0235
0.056 | 202.9181 | 6000 | 7.4583 | 337.2365 | 1348.946 | 2496.1698 | 315 | 295 | 303.646 | 11.354 | 2623.7668 | 13.5387 | 4179.1864 | 993.5043 |  |  |  | -144.2437 | 10.5287 | -0.031257 | 2.9456e-05 | 17554.4539 | -125.6923 | 0.39362 | -0.0004108 | 2.3064 | -0.0037613 | 995.1762 | 0.039735 | -1.0409 | 4.3025 | 1.0235
0.062 | 224.6846 | 6000 | 7.4583 | 337.2365 | 1348.946 | 2949.7816 | 315 | 295 | 304.3701 | 10.6299 | 2719.0849 | 14.0198 | 4179.091 | 993.3924 |  |  |  | -144.2437 | 10.5287 | -0.031257 | 2.9456e-05 | 17554.4539 | -125.6923 | 0.39362 | -0.0004108 | 2.3064 | -0.0037613 | 995.1762 | 0.039735 | -1.0409 | 4.3025 | 1.0235
0.068 | 246.4534 | 6000 | 7.4583 | 337.2365 | 1348.946 | 3439.4254 | 315 | 295 | 305.0126 | 9.9874 | 2801.4865 | 14.435 | 4179.0146 | 993.2913 |  |  |  | -144.2437 | 10.5287 | -0.031257 | 2.9456e-05 | 17554.4539 | -125.6923 | 0.39362 | -0.0004108 | 2.3064 | -0.0037613 | 995.1762 | 0.039735 | -1.0409 | 4.3025 | 1.0235
0.074 | 268.2229 | 6000 | 7.4583 | 337.2365 | 1348.946 | 3965.101 | 315 | 295 | 305.5583 | 9.4417 | 2870.0222 | 14.7799 | 4178.9555 | 993.204 |  |  |  | -144.2437 | 10.5287 | -0.031257 | 2.9456e-05 | 17554.4539 | -125.6923 | 0.39362 | -0.0004108 | 2.3064 | -0.0037613 | 995.1762 | 0.039735 | -1.0409 | 4.3025 | 1.0235
29 |  |  | 50.8 |  | 72.5 |  | 94.4 |  | 116.1 |  | 137.9 |  | 159.9 |  | 181.5 |  | 203.1
0.008 |  |  | 0.014 |  | 0.02 |  | 0.026 |  | 0.032 |  | 0.038 |  | 0.044 |  | 0.05 |  | 0.056
rpm | W | K/W | W | K/W | W | K/W | W | K/W | W | K/W | W | K/W | W | K/W | W | K/W | W | K/W
0 | 53.9963 | 0.3704 | 72.4853 | 0.27592 | 82.5959 | 0.24214 | 88.8958 | 0.22498 | 93.1833 | 0.21463 | 96.2859 | 0.20771 | 98.6338 | 0.20277 | 100.4719 | 0.19906 | 101.9498 | 0.19617
400 | 169.3721 | 0.11808 | 239.1567 | 0.083627 | 279.958 | 0.071439 | 306.2651 | 0.065303 | 324.544 | 0.061625 | 337.9566 | 0.059179 | 348.2086 | 0.057437 | 356.2956 | 0.056133 | 362.8361 | 0.055121
600 | 270.6237 | 0.073903 | 387.2998 | 0.05164 | 456.8573 | 0.043777 | 502.1784 | 0.039826 | 533.8768 | 0.037462 | 557.2428 | 0.035891 | 575.1629 | 0.034773 | 589.3354 | 0.033937 | 600.8216 | 0.033288
800 | 334.0591 | 0.05987 | 489.4656 | 0.040861 | 585.3807 | 0.034166 | 649.05 | 0.030814 | 694.0988 | 0.028814 | 727.5685 | 0.027489 | 753.3851 | 0.026547 | 773.8921 | 0.025843 | 790.5695 | 0.025298
1000 | 381.8038 | 0.052383 | 570.2116 | 0.035075 | 689.9987 | 0.028986 | 770.8201 | 0.025946 | 828.5899 | 0.024137 | 871.8109 | 0.022941 | 905.3189 | 0.022092 | 932.0388 | 0.021458 | 953.8354 | 0.020968
1200 | 420.2196 | 0.047594 | 637.1903 | 0.031388 | 778.6019 | 0.025687 | 875.3481 | 0.022848 | 945.1086 | 0.021162 | 997.6156 | 0.020048 | 1038.5019 | 0.019259 | 1071.2151 | 0.01867 | 1097.9716 | 0.018215
1500 | 464.2287 | 0.043082 | 716.5978 | 0.02791 | 886.219 | 0.022568 | 1004.3265 | 0.019914 | 1090.4486 | 0.018341 | 1155.7733 | 0.017304 | 1206.9293 | 0.016571 | 1248.0368 | 0.016025 | 1281.7742 | 0.015603
2000 | 516.1824 | 0.038746 | 814.5254 | 0.024554 | 1023.4233 | 0.019542 | 1172.4397 | 0.017058 | 1282.8039 | 0.015591 | 1367.4262 | 0.014626 | 1434.2225 | 0.013945 | 1488.2259 | 0.013439 | 1532.7611 | 0.013048
2500 | 552.518 | 0.036198 | 886.006 | 0.022573 | 1127.2546 | 0.017742 | 1302.8222 | 0.015351 | 1434.5579 | 0.013942 | 1536.4928 | 0.013017 | 1617.4984 | 0.012365 | 1683.3294 | 0.011881 | 1737.8418 | 0.011509
3000 | 579.5601 | 0.034509 | 940.9652 | 0.021255 | 1209.6041 | 0.016534 | 1408.4945 | 0.0142 | 1559.4369 | 0.012825 | 1677.1723 | 0.011925 | 1771.291 | 0.011291 | 1848.1287 | 0.010822 | 1911.9866 | 0.01046
3500 | 600.4173 | 0.03331 | 984.6 | 0.020313 | 1276.9452 | 0.015662 | 1496.7267 | 0.013362 | 1665.2431 | 0.01201 | 1797.6452 | 0.011126 | 1904.0619 | 0.010504 | 1991.3028 | 0.010044 | 2064.0476 | 0.0096897
4000 | 617.1646 | 0.032406 | 1020.3249 | 0.019602 | 1333.4435 | 0.014999 | 1572.0998 | 0.012722 | 1756.8013 | 0.011384 | 1902.8874 | 0.01051 | 2020.8859 | 0.0098966 | 2117.9936 | 0.0094429 | 2199.2135 | 0.0090942
4500 | 631.0165 | 0.031695 | 1050.2112 | 0.019044 | 1381.647 | 0.014475 | 1637.404 | 0.012214 | 1837.0244 | 0.010887 | 1995.8729 | 0.010021 | 2124.7656 | 0.0094128 | 2231.214 | 0.0089637 | 2320.4976 | 0.0086188
5000 | 642.7206 | 0.031118 | 1075.6434 | 0.018594 | 1423.3614 | 0.014051 | 1694.7004 | 0.011801 | 1908.1323 | 0.010481 | 2078.9251 | 0.0096204 | 2218.094 | 0.0090168 | 2333.4058 | 0.0085712 | 2430.377 | 0.0082292
5500 | 652.7414 | 0.03064 | 1097.5584 | 0.018222 | 1459.8933 | 0.0137 | 1745.5557 | 0.011458 | 1971.8776 | 0.010143 | 2153.9341 | 0.0092853 | 2302.8669 | 0.0086848 | 2426.6483 | 0.0082418 | 2530.998 | 0.007902
6000 | 661.4422 | 0.030237 | 1116.6619 | 0.017911 | 1492.1983 | 0.013403 | 1791.0863 | 0.011166 | 2029.4819 | 0.0098547 | 2222.1927 | 0.0090001 | 2380.4269 | 0.0084019 | 2512.3202 | 0.0079608 | 2623.7668 | 0.0076226