## Inhalt
Tipps
Die jeweilige Leistung mit dem thermalen Widerstand multipliziert ergibt als Ergebnis die Temperaturdifferenz von Lufteinlass zu Wassereinlass
Die Leistung verhält sich bei erzwungener Konvektion (Lüfter) linear zur Temperaturdifferenz, siehe Grafik, somit können beliebige Leistungswerte multipliziert mit der jeweiligen Temperaturdifferenz extrapoliert werden: dT 10 K zu 20 K = 0,5 * 300 W = 150 W
Inhalt
Abmessungen
Datensatz Lamellenabstand 1 mm FAN Noctua F12
Datensatz Lamellenabstand 1 mm FAN Noctua S12
Datensatz Lamellenabstand 1 mm FAN Noctua F12 in push/pull
Datensatz Lamellenabstand 1,5 mm FAN Noctua F12
Datensatz Lamellenabstand 1,5 mm FAN Noctua S12
Datensatz Lamellenabstand 1,5 mm FAN Noctua F12 in push/pull
Datensatz Lamellenabstand 2 mm FAN Noctua F12
Datensatz Lamellenabstand 2 mm FAN Noctua S12
Datensatz Lamellenabstand 2 mm FAN Noctua F12 in push/pull
Datensatz Lamellenabstand 2,5 mm FAN Noctua F12
Datensatz Lamellenabstand 2,5 mm FAN Noctua S12
Diagramme
Strömungswiderstand und erreichbarer Volumenstrom mit Pumpe DDC und D5
Leistung bei passiven Betrieb in Abhängigkeit dT und Ausrichtung
Thermaler Widerstand und Leistung, Lamellenabstand 1 mm, mit FAN F12
Thermaler Widerstand und Leistung, Lamellenabstand 1 mm, mit FAN S12
Thermaler Widerstand und Leistung, Lamellenabstand 1 mm, mit FAN F12 in push/pull
Thermaler Widerstand und Leistung, Lamellenabstand 1,5 mm, mit FAN F12
Thermaler Widerstand und Leistung, Lamellenabstand 1,5 mm, mit FAN S12
Thermaler Widerstand und Leistung, Lamellenabstand 1,5 mm, mit FAN F12 in push/pull
Thermaler Widerstand und Leistung, Lamellenabstand 2 mm, mit FAN F12
Thermaler Widerstand und Leistung, Lamellenabstand 2 mm, mit FAN S12
Thermaler Widerstand und Leistung, Lamellenabstand 2 mm, mit FAN F12 in push/pull
Thermaler Widerstand und Leistung, Lamellenabstand 2,5 mm, mit FAN F12
Thermaler Widerstand und Leistung, Lamellenabstand 2,5 mm, mit FAN S12
Vergleiche
Leistung bei passiven Betrieb mit unterschiedlichen Lamellenabstand
Thermaler Widerstand mit FAN F12 bei unterschiedlichem Lamellenabstand
Thermaler Widerstand mit FAN S12 bei unterschiedlichem Lamellenabstand
Thermaler Widerstand mit FAN F12 in push/pull bei unterschiedlichem Lamellenabstand
Leistung mit FAN F12 bei unterschiedlichem Lamellenabstand
Leistung mit FAN S12 bei unterschiedlichem Lamellenabstand
Leistung mit FAN F12 in push/pull bei unterschiedlichem Lamellenabstand
Thermaler Widerstand, Lamellenabstand 1 mm, FAN F12;S12;push/pull
Thermaler Widerstand, Lamellenabstand 1,5 mm, FAN F12;S12;push/pull
Thermaler Widerstand, Lamellenabstand 2 mm, FAN F12;S12;push/pull
Thermaler Widerstand, Lamellenabstand 2,5 mm, FAN F12;S12

## Abmessung
Dimension | 240x30 | mm
Nettotiefe | 17.5 | mm
Lamellen typ | 1
Lamellenabstand | 1 | mm | 1.5 | mm | 2 | mm | 2.5 | mm
Periodenanzahl | 210 |  | 140 |  | 105 |  | 84
Lamellenanzahl | 13
Rohranzahl | 12
Rohrabstand | 7.4 | mm
Lamellenoberfläche pro Periode | 266.82 | mm² | 266.82 | mm² | 266.82 | mm² | 266.82 | mm²
Lamellenoberfläche | 56032.2 | mm² | 37354.8 | mm² | 28016.1 | mm² | 22412.88 | mm²
Rohroberfläche | 3722 | mm² | 4702 | mm² | 5206 | mm² | 5500 | mm²
Gesamt Lamellenoberfläche | 728418.6 | mm² | 485612.4 | mm² | 364209.3 | mm² | 291367.44 | mm²
Gesamt Rohroberfläche | 44664 | mm² | 56424 | mm² | 62472 | mm² | 66000 | mm²
Gesamt Oberfläche | 0.77308 | m² | 0.54204 | m² | 0.42668 | m² | 0.35737 | m²
Rohrinhalt | 0.11 | dm³

## Strömungswiderstand
|  | DDC-1T+ |  | D5 |  | 240x30
L/h | kg/s | m | Pa | m | Pa | Pa
0 | 0 | 4.7 | 46009.9328 | 3.7 | 36220.5854 | 5.251e-13
1 | 0.00027728 | 4.7 | 46009.8763 | 3.6996 | 36216.3057 | 4.0819
2 | 0.00055456 | 4.7 | 46009.6749 | 3.6989 | 36210.0476 | 8.2598
3 | 0.00083183 | 4.6999 | 46009.3062 | 3.6982 | 36202.7342 | 12.5337
4 | 0.0011091 | 4.6999 | 46008.7562 | 3.6973 | 36194.6384 | 16.9036
5 | 0.0013864 | 4.6998 | 46008.0148 | 3.6965 | 36185.9061 | 21.3695
6 | 0.0016637 | 4.6997 | 46007.0735 | 3.6955 | 36176.6306 | 25.9313
7 | 0.0019409 | 4.6996 | 46005.9254 | 3.6945 | 36166.8777 | 30.5892
8 | 0.0022182 | 4.6995 | 46004.5641 | 3.6935 | 36156.6964 | 35.3431
9 | 0.0024955 | 4.6993 | 46002.9843 | 3.6924 | 36146.1252 | 40.1929
10 | 0.0027728 | 4.6991 | 46001.181 | 3.6913 | 36135.195 | 45.1388
11 | 0.0030501 | 4.6989 | 45999.1496 | 3.6901 | 36123.9314 | 50.1806
12 | 0.0033273 | 4.6987 | 45996.8859 | 3.6889 | 36112.3561 | 55.3185
13 | 0.0036046 | 4.6984 | 45994.3862 | 3.6877 | 36100.4875 | 60.5523
14 | 0.0038819 | 4.6981 | 45991.6468 | 3.6865 | 36088.3415 | 65.8821
15 | 0.0041592 | 4.6978 | 45988.6642 | 3.6852 | 36075.9323 | 71.3079
16 | 0.0044364 | 4.6975 | 45985.4353 | 3.6839 | 36063.2722 | 76.8297
17 | 0.0047137 | 4.6971 | 45981.9571 | 3.6826 | 36050.3724 | 82.4475
18 | 0.004991 | 4.6968 | 45978.2265 | 3.6813 | 36037.2428 | 88.1613
19 | 0.0052683 | 4.6964 | 45974.241 | 3.6799 | 36023.8925 | 93.9711
20 | 0.0055456 | 4.6959 | 45969.9978 | 3.6785 | 36010.3295 | 99.8769
21 | 0.0058228 | 4.6955 | 45965.4944 | 3.6771 | 35996.5616 | 105.8787
22 | 0.0061001 | 4.695 | 45960.7284 | 3.6757 | 35982.5955 | 111.9764
23 | 0.0063774 | 4.6945 | 45955.6975 | 3.6742 | 35968.4375 | 118.1702
24 | 0.0066547 | 4.6939 | 45950.3994 | 3.6728 | 35954.0937 | 124.46
25 | 0.0069319 | 4.6933 | 45944.8319 | 3.6713 | 35939.5694 | 130.8457
26 | 0.0072092 | 4.6928 | 45938.993 | 3.6698 | 35924.8697 | 137.3275
27 | 0.0074865 | 4.6921 | 45932.8806 | 3.6683 | 35909.9993 | 143.9052
28 | 0.0077638 | 4.6915 | 45926.4928 | 3.6667 | 35894.9628 | 150.5789
29 | 0.0080411 | 4.6908 | 45919.8276 | 3.6652 | 35879.7643 | 157.3486
30 | 0.0083183 | 4.6901 | 45912.8832 | 3.6636 | 35864.4077 | 164.2144
31 | 0.0085956 | 4.6893 | 45905.6578 | 3.662 | 35848.8968 | 171.1761
32 | 0.0088729 | 4.6886 | 45898.1496 | 3.6604 | 35833.235 | 178.2338
33 | 0.0091502 | 4.6878 | 45890.3569 | 3.6588 | 35817.4256 | 185.3875
34 | 0.0094274 | 4.687 | 45882.278 | 3.6572 | 35801.4719 | 192.6372
35 | 0.0097047 | 4.6861 | 45873.9114 | 3.6555 | 35785.3767 | 199.9828
36 | 0.009982 | 4.6852 | 45865.2554 | 3.6539 | 35769.143 | 207.4245
37 | 0.010259 | 4.6843 | 45856.3085 | 3.6522 | 35752.7734 | 214.9622
38 | 0.010537 | 4.6834 | 45847.0691 | 3.6505 | 35736.2706 | 222.5958
39 | 0.010814 | 4.6824 | 45837.5358 | 3.6488 | 35719.6369 | 230.3255
40 | 0.011091 | 4.6814 | 45827.7071 | 3.6471 | 35702.8748 | 238.1512
41 | 0.011368 | 4.6804 | 45817.5816 | 3.6454 | 35685.9865 | 246.0728
42 | 0.011646 | 4.6793 | 45807.1579 | 3.6437 | 35668.9741 | 254.0904
43 | 0.011923 | 4.6782 | 45796.4347 | 3.6419 | 35651.8398 | 262.2041
44 | 0.0122 | 4.6771 | 45785.4105 | 3.6401 | 35634.5855 | 270.4137
45 | 0.012478 | 4.6759 | 45774.0841 | 3.6384 | 35617.2131 | 278.7193
46 | 0.012755 | 4.6747 | 45762.4541 | 3.6366 | 35599.7246 | 287.1209
47 | 0.013032 | 4.6735 | 45750.5194 | 3.6348 | 35582.1216 | 295.6185
48 | 0.013309 | 4.6723 | 45738.2786 | 3.633 | 35564.4059 | 304.2121
49 | 0.013587 | 4.671 | 45725.7305 | 3.6311 | 35546.5791 | 312.9017
50 | 0.013864 | 4.6697 | 45712.874 | 3.6293 | 35528.6428 | 321.6873
51 | 0.014141 | 4.6683 | 45699.7078 | 3.6275 | 35510.5986 | 330.5689
52 | 0.014418 | 4.6669 | 45686.2307 | 3.6256 | 35492.4479 | 339.5464
53 | 0.014696 | 4.6655 | 45672.4417 | 3.6238 | 35474.1922 | 348.62
54 | 0.014973 | 4.6641 | 45658.3396 | 3.6219 | 35455.8328 | 357.7896
55 | 0.01525 | 4.6626 | 45643.9232 | 3.62 | 35437.3712 | 367.0551
56 | 0.015528 | 4.6611 | 45629.1916 | 3.6181 | 35418.8086 | 376.4167
57 | 0.015805 | 4.6596 | 45614.1435 | 3.6162 | 35400.1462 | 385.8742
58 | 0.016082 | 4.658 | 45598.7779 | 3.6143 | 35381.3854 | 395.4277
59 | 0.016359 | 4.6564 | 45583.0938 | 3.6123 | 35362.5273 | 405.0773
60 | 0.016637 | 4.6548 | 45567.0902 | 3.6104 | 35343.5731 | 414.8228
61 | 0.016914 | 4.6531 | 45550.766 | 3.6085 | 35324.5238 | 424.6643
62 | 0.017191 | 4.6514 | 45534.1202 | 3.6065 | 35305.3807 | 434.6018
63 | 0.017468 | 4.6497 | 45517.1518 | 3.6045 | 35286.1446 | 444.6353
64 | 0.017746 | 4.6479 | 45499.8599 | 3.6026 | 35266.8168 | 454.7648
65 | 0.018023 | 4.6461 | 45482.2434 | 3.6006 | 35247.3981 | 464.9903
66 | 0.0183 | 4.6443 | 45464.3014 | 3.5986 | 35227.8896 | 475.3118
67 | 0.018578 | 4.6424 | 45446.033 | 3.5966 | 35208.2922 | 485.7292
68 | 0.018855 | 4.6405 | 45427.4372 | 3.5946 | 35188.6069 | 496.2427
69 | 0.019132 | 4.6386 | 45408.5131 | 3.5926 | 35168.8345 | 506.8522
70 | 0.019409 | 4.6366 | 45389.2598 | 3.5905 | 35148.976 | 517.5576
71 | 0.019687 | 4.6346 | 45369.6764 | 3.5885 | 35129.0322 | 528.359
72 | 0.019964 | 4.6326 | 45349.762 | 3.5864 | 35109.0039 | 539.2565
73 | 0.020241 | 4.6305 | 45329.5157 | 3.5844 | 35088.892 | 550.2499
74 | 0.020519 | 4.6284 | 45308.9367 | 3.5823 | 35068.6973 | 561.3393
75 | 0.020796 | 4.6263 | 45288.0241 | 3.5803 | 35048.4205 | 572.5248
76 | 0.021073 | 4.6241 | 45266.777 | 3.5782 | 35028.0625 | 583.8062
77 | 0.02135 | 4.6219 | 45245.1945 | 3.5761 | 35007.6239 | 595.1836
78 | 0.021628 | 4.6196 | 45223.276 | 3.574 | 34987.1056 | 606.657
79 | 0.021905 | 4.6174 | 45201.0205 | 3.5719 | 34966.5082 | 618.2264
80 | 0.022182 | 4.6151 | 45178.4272 | 3.5698 | 34945.8324 | 629.8918
81 | 0.02246 | 4.6127 | 45155.4953 | 3.5677 | 34925.0789 | 641.6531
82 | 0.022737 | 4.6103 | 45132.224 | 3.5655 | 34904.2484 | 653.5105
83 | 0.023014 | 4.6079 | 45108.6125 | 3.5634 | 34883.3416 | 665.4639
84 | 0.023291 | 4.6055 | 45084.6601 | 3.5613 | 34862.3591 | 677.5132
85 | 0.023569 | 4.603 | 45060.3659 | 3.5591 | 34841.3015 | 689.6586
86 | 0.023846 | 4.6005 | 45035.7292 | 3.5569 | 34820.1694 | 701.9
87 | 0.024123 | 4.5979 | 45010.7492 | 3.5548 | 34798.9635 | 714.2373
88 | 0.0244 | 4.5953 | 44985.4252 | 3.5526 | 34777.6844 | 726.6706
89 | 0.024678 | 4.5927 | 44959.7564 | 3.5504 | 34756.3326 | 739.2
90 | 0.024955 | 4.5901 | 44933.7421 | 3.5482 | 34734.9086 | 751.8253
91 | 0.025232 | 4.5874 | 44907.3816 | 3.546 | 34713.4132 | 764.5466
92 | 0.02551 | 4.5846 | 44880.674 | 3.5438 | 34691.8468 | 777.3639
93 | 0.025787 | 4.5819 | 44853.6188 | 3.5416 | 34670.2099 | 790.2772
94 | 0.026064 | 4.5791 | 44826.2151 | 3.5394 | 34648.5031 | 803.2865
95 | 0.026341 | 4.5762 | 44798.4624 | 3.5372 | 34626.7269 | 816.3918
96 | 0.026619 | 4.5734 | 44770.3597 | 3.535 | 34604.8819 | 829.5931
97 | 0.026896 | 4.5705 | 44741.9066 | 3.5327 | 34582.9685 | 842.8903
98 | 0.027173 | 4.5675 | 44713.1022 | 3.5305 | 34560.9872 | 856.2836
99 | 0.027451 | 4.5645 | 44683.946 | 3.5282 | 34538.9385 | 869.7729
100 | 0.027728 | 4.5615 | 44654.4372 | 3.526 | 34516.8229 | 883.3581
101 | 0.028005 | 4.5585 | 44624.5751 | 3.5237 | 34494.6408 | 897.0394
102 | 0.028282 | 4.5554 | 44594.359 | 3.5214 | 34472.3928 | 910.8166
103 | 0.02856 | 4.5523 | 44563.7884 | 3.5191 | 34450.0792 | 924.6898
104 | 0.028837 | 4.5491 | 44532.8626 | 3.5169 | 34427.7005 | 938.6591
105 | 0.029114 | 4.5459 | 44501.5808 | 3.5146 | 34405.2572 | 952.7243
106 | 0.029391 | 4.5427 | 44469.9425 | 3.5123 | 34382.7497 | 966.8855
107 | 0.029669 | 4.5394 | 44437.9471 | 3.51 | 34360.1784 | 981.1427
108 | 0.029946 | 4.5361 | 44405.5938 | 3.5076 | 34337.5437 | 995.4959
109 | 0.030223 | 4.5328 | 44372.882 | 3.5053 | 34314.846 | 1009.9451
110 | 0.030501 | 4.5294 | 44339.8111 | 3.503 | 34292.0858 | 1024.4903
111 | 0.030778 | 4.526 | 44306.3806 | 3.5007 | 34269.2634 | 1039.1315
112 | 0.031055 | 4.5225 | 44272.5897 | 3.4983 | 34246.3793 | 1053.8687
113 | 0.031332 | 4.519 | 44238.4379 | 3.496 | 34223.4338 | 1068.7018
114 | 0.03161 | 4.5155 | 44203.9245 | 3.4936 | 34200.4272 | 1083.631
115 | 0.031887 | 4.512 | 44169.0489 | 3.4913 | 34177.3601 | 1098.6562
116 | 0.032164 | 4.5084 | 44133.8106 | 3.4889 | 34154.2327 | 1113.7773
117 | 0.032441 | 4.5047 | 44098.2089 | 3.4865 | 34131.0454 | 1128.9944
118 | 0.032719 | 4.501 | 44062.2433 | 3.4842 | 34107.7986 | 1144.3076
119 | 0.032996 | 4.4973 | 44025.9131 | 3.4818 | 34084.4926 | 1159.7167
120 | 0.033273 | 4.4936 | 43989.2179 | 3.4794 | 34061.1278 | 1175.2218
121 | 0.033551 | 4.4898 | 43952.1569 | 3.477 | 34037.7045 | 1190.823
122 | 0.033828 | 4.486 | 43914.7296 | 3.4746 | 34014.223 | 1206.5201
123 | 0.034105 | 4.4821 | 43876.9354 | 3.4722 | 33990.6838 | 1222.3132
124 | 0.034382 | 4.4782 | 43838.7739 | 3.4698 | 33967.087 | 1238.2023
125 | 0.03466 | 4.4743 | 43800.2443 | 3.4674 | 33943.4331 | 1254.1874
126 | 0.034937 | 4.4703 | 43761.3462 | 3.465 | 33919.7223 | 1270.2684
127 | 0.035214 | 4.4663 | 43722.079 | 3.4625 | 33895.9551 | 1286.4455
128 | 0.035492 | 4.4622 | 43682.4421 | 3.4601 | 33872.1316 | 1302.7186
129 | 0.035769 | 4.4582 | 43642.435 | 3.4577 | 33848.2522 | 1319.0876
130 | 0.036046 | 4.454 | 43602.0571 | 3.4552 | 33824.3172 | 1335.5527
131 | 0.036323 | 4.4499 | 43561.3079 | 3.4528 | 33800.3269 | 1352.1138
132 | 0.036601 | 4.4457 | 43520.1869 | 3.4503 | 33776.2817 | 1368.7708
133 | 0.036878 | 4.4414 | 43478.6934 | 3.4478 | 33752.1817 | 1385.5238
134 | 0.037155 | 4.4372 | 43436.8271 | 3.4454 | 33728.0272 | 1402.3729
135 | 0.037433 | 4.4328 | 43394.5873 | 3.4429 | 33703.8187 | 1419.3179
136 | 0.03771 | 4.4285 | 43351.9735 | 3.4404 | 33679.5563 | 1436.3589
137 | 0.037987 | 4.4241 | 43308.9852 | 3.4379 | 33655.2403 | 1453.4959
138 | 0.038264 | 4.4197 | 43265.6218 | 3.4355 | 33630.871 | 1470.7289
139 | 0.038542 | 4.4152 | 43221.8829 | 3.433 | 33606.4486 | 1488.0579
140 | 0.038819 | 4.4107 | 43177.768 | 3.4305 | 33581.9735 | 1505.4829
141 | 0.039096 | 4.4061 | 43133.2765 | 3.428 | 33557.4459 | 1523.0039
142 | 0.039373 | 4.4016 | 43088.4079 | 3.4254 | 33532.8661 | 1540.6209
143 | 0.039651 | 4.3969 | 43043.1617 | 3.4229 | 33508.2343 | 1558.3339
144 | 0.039928 | 4.3923 | 42997.5374 | 3.4204 | 33483.5507 | 1576.1428
145 | 0.040205 | 4.3876 | 42951.5345 | 3.4179 | 33458.8157 | 1594.0478
146 | 0.040483 | 4.3828 | 42905.1525 | 3.4153 | 33434.0294 | 1612.0487
147 | 0.04076 | 4.3781 | 42858.3909 | 3.4128 | 33409.1921 | 1630.1457
148 | 0.041037 | 4.3732 | 42811.2492 | 3.4103 | 33384.3042 | 1648.3386
149 | 0.041314 | 4.3684 | 42763.727 | 3.4077 | 33359.3657 | 1666.6275
150 | 0.041592 | 4.3635 | 42715.8237 | 3.4052 | 33334.3769 | 1685.0125
151 | 0.041869 | 4.3586 | 42667.5388 | 3.4026 | 33309.3381 | 1703.4934
152 | 0.042146 | 4.3536 | 42618.872 | 3.4 | 33284.2496 | 1722.0703
153 | 0.042424 | 4.3486 | 42569.8226 | 3.3975 | 33259.1114 | 1740.7432
154 | 0.042701 | 4.3435 | 42520.3902 | 3.3949 | 33233.9239 | 1759.5121
155 | 0.042978 | 4.3384 | 42470.5744 | 3.3923 | 33208.6873 | 1778.377
156 | 0.043255 | 4.3333 | 42420.3746 | 3.3897 | 33183.4018 | 1797.3379
157 | 0.043533 | 4.3282 | 42369.7905 | 3.3872 | 33158.0677 | 1816.3948
158 | 0.04381 | 4.3229 | 42318.8215 | 3.3846 | 33132.6851 | 1835.5476
159 | 0.044087 | 4.3177 | 42267.4671 | 3.382 | 33107.2542 | 1854.7965
160 | 0.044364 | 4.3124 | 42215.727 | 3.3794 | 33081.7753 | 1874.1414
161 | 0.044642 | 4.3071 | 42163.6006 | 3.3768 | 33056.2486 | 1893.5822
162 | 0.044919 | 4.3017 | 42111.0875 | 3.3741 | 33030.6743 | 1913.1191
163 | 0.045196 | 4.2963 | 42058.1872 | 3.3715 | 33005.0526 | 1932.7519
164 | 0.045474 | 4.2909 | 42004.8993 | 3.3689 | 32979.3837 | 1952.4807
165 | 0.045751 | 4.2854 | 41951.2234 | 3.3663 | 32953.6677 | 1972.3056
166 | 0.046028 | 4.2799 | 41897.1589 | 3.3636 | 32927.905 | 1992.2264
167 | 0.046305 | 4.2743 | 41842.7055 | 3.361 | 32902.0957 | 2012.2432
168 | 0.046583 | 4.2687 | 41787.8626 | 3.3584 | 32876.24 | 2032.356
169 | 0.04686 | 4.2631 | 41732.6299 | 3.3557 | 32850.338 | 2052.5648
170 | 0.047137 | 4.2574 | 41677.0069 | 3.3531 | 32824.3901 | 2072.8696
171 | 0.047415 | 4.2517 | 41620.9932 | 3.3504 | 32798.3963 | 2093.2704
172 | 0.047692 | 4.2459 | 41564.5883 | 3.3478 | 32772.3569 | 2113.7672
173 | 0.047969 | 4.2401 | 41507.7918 | 3.3451 | 32746.272 | 2134.3599
174 | 0.048246 | 4.2343 | 41450.6033 | 3.3424 | 32720.1418 | 2155.0487
175 | 0.048524 | 4.2284 | 41393.0224 | 3.3397 | 32693.9665 | 2175.8335
176 | 0.048801 | 4.2225 | 41335.0485 | 3.3371 | 32667.7464 | 2196.7142
177 | 0.049078 | 4.2165 | 41276.6814 | 3.3344 | 32641.4815 | 2217.691
178 | 0.049355 | 4.2105 | 41217.9205 | 3.3317 | 32615.172 | 2238.7637
179 | 0.049633 | 4.2044 | 41158.7654 | 3.329 | 32588.8182 | 2259.9324
180 | 0.04991 | 4.1984 | 41099.2158 | 3.3263 | 32562.4202 | 2281.1972
181 | 0.050187 | 4.1922 | 41039.2712 | 3.3236 | 32535.9781 | 2302.5579
182 | 0.050465 | 4.1861 | 40978.9311 | 3.3209 | 32509.4922 | 2324.0146
183 | 0.050742 | 4.1799 | 40918.1953 | 3.3182 | 32482.9625 | 2345.5673
184 | 0.051019 | 4.1736 | 40857.0632 | 3.3155 | 32456.3894 | 2367.216
185 | 0.051296 | 4.1673 | 40795.5344 | 3.3128 | 32429.7729 | 2388.9607
186 | 0.051574 | 4.161 | 40733.6086 | 3.31 | 32403.1131 | 2410.8014
187 | 0.051851 | 4.1546 | 40671.2854 | 3.3073 | 32376.4104 | 2432.7381
188 | 0.052128 | 4.1482 | 40608.5642 | 3.3046 | 32349.6648 | 2454.7708
189 | 0.052406 | 4.1418 | 40545.4448 | 3.3018 | 32322.8764 | 2476.8994
190 | 0.052683 | 4.1353 | 40481.9268 | 3.2991 | 32296.0456 | 2499.1241
191 | 0.05296 | 4.1288 | 40418.0096 | 3.2964 | 32269.1723 | 2521.4447
192 | 0.053237 | 4.1222 | 40353.693 | 3.2936 | 32242.2567 | 2543.8614
193 | 0.053515 | 4.1156 | 40288.9765 | 3.2909 | 32215.2991 | 2566.374
194 | 0.053792 | 4.1089 | 40223.8598 | 3.2881 | 32188.2996 | 2588.9827
195 | 0.054069 | 4.1022 | 40158.3424 | 3.2853 | 32161.2582 | 2611.6873
196 | 0.054346 | 4.0955 | 40092.4239 | 3.2826 | 32134.1752 | 2634.4879
197 | 0.054624 | 4.0887 | 40026.104 | 3.2798 | 32107.0508 | 2657.3845
198 | 0.054901 | 4.0819 | 39959.3823 | 3.277 | 32079.885 | 2680.3771
199 | 0.055178 | 4.0751 | 39892.2584 | 3.2742 | 32052.678 | 2703.4657
200 | 0.055456 | 4.0682 | 39824.7319 | 3.2715 | 32025.43 | 2726.6503
201 | 0.055733 | 4.0612 | 39756.8024 | 3.2687 | 31998.141 | 2749.9309
202 | 0.05601 | 4.0543 | 39688.4695 | 3.2659 | 31970.8113 | 2773.3075
203 | 0.056287 | 4.0472 | 39619.7329 | 3.2631 | 31943.441 | 2796.7801
204 | 0.056565 | 4.0402 | 39550.5921 | 3.2603 | 31916.0302 | 2820.3487
205 | 0.056842 | 4.0331 | 39481.0469 | 3.2575 | 31888.5791 | 2844.0132
206 | 0.057119 | 4.0259 | 39411.0968 | 3.2547 | 31861.0877 | 2867.7738
207 | 0.057397 | 4.0187 | 39340.7414 | 3.2519 | 31833.5563 | 2891.6303
208 | 0.057674 | 4.0115 | 39269.9805 | 3.249 | 31805.985 | 2915.5829
209 | 0.057951 | 4.0042 | 39198.8135 | 3.2462 | 31778.3739 | 2939.6314
210 | 0.058228 | 3.9969 | 39127.2401 | 3.2434 | 31750.7231 | 2963.7759
211 | 0.058506 | 3.9896 | 39055.2601 | 3.2406 | 31723.0328 | 2988.0165
212 | 0.058783 | 3.9822 | 38982.8729 | 3.2377 | 31695.3031 | 3012.353
213 | 0.05906 | 3.9747 | 38910.0782 | 3.2349 | 31667.5341 | 3036.7855
214 | 0.059337 | 3.9673 | 38836.8757 | 3.2321 | 31639.726 | 3061.314
215 | 0.059615 | 3.9597 | 38763.2651 | 3.2292 | 31611.8788 | 3085.9385
216 | 0.059892 | 3.9522 | 38689.2458 | 3.2264 | 31583.9928 | 3110.659
217 | 0.060169 | 3.9446 | 38614.8177 | 3.2235 | 31556.068 | 3135.4755
218 | 0.060447 | 3.9369 | 38539.9803 | 3.2207 | 31528.1046 | 3160.3879
219 | 0.060724 | 3.9292 | 38464.7332 | 3.2178 | 31500.1027 | 3185.3964
220 | 0.061001 | 3.9215 | 38389.0761 | 3.2149 | 31472.0624 | 3210.5009
221 | 0.061278 | 3.9137 | 38313.0087 | 3.2121 | 31443.9838 | 3235.7013
222 | 0.061556 | 3.9059 | 38236.5307 | 3.2092 | 31415.8671 | 3260.9978
223 | 0.061833 | 3.8981 | 38159.6415 | 3.2063 | 31387.7124 | 3286.3902
224 | 0.06211 | 3.8902 | 38082.341 | 3.2034 | 31359.5198 | 3311.8787
225 | 0.062388 | 3.8822 | 38004.6287 | 3.2005 | 31331.2894 | 3337.4631
226 | 0.062665 | 3.8743 | 37926.5043 | 3.1977 | 31303.0213 | 3363.1435
227 | 0.062942 | 3.8662 | 37847.9674 | 3.1948 | 31274.7156 | 3388.9199
228 | 0.063219 | 3.8582 | 37769.0178 | 3.1919 | 31246.3726 | 3414.7924
229 | 0.063497 | 3.8501 | 37689.655 | 3.189 | 31217.9922 | 3440.7608
230 | 0.063774 | 3.8419 | 37609.8787 | 3.1861 | 31189.5746 | 3466.8252
231 | 0.064051 | 3.8337 | 37529.6886 | 3.1832 | 31161.1199 | 3492.9855
232 | 0.064328 | 3.8255 | 37449.0844 | 3.1803 | 31132.6283 | 3519.2419
233 | 0.064606 | 3.8172 | 37368.0656 | 3.1773 | 31104.0998 | 3545.5943
234 | 0.064883 | 3.8089 | 37286.632 | 3.1744 | 31075.5345 | 3572.0427
235 | 0.06516 | 3.8005 | 37204.7832 | 3.1715 | 31046.9326 | 3598.587
236 | 0.065438 | 3.7921 | 37122.5189 | 3.1686 | 31018.2941 | 3625.2274
237 | 0.065715 | 3.7837 | 37039.8387 | 3.1656 | 30989.6192 | 3651.9638
238 | 0.065992 | 3.7752 | 36956.7423 | 3.1627 | 30960.908 | 3678.7961
239 | 0.066269 | 3.7667 | 36873.2294 | 3.1598 | 30932.1606 | 3705.7244
240 | 0.066547 | 3.7581 | 36789.2997 | 3.1568 | 30903.3771 | 3732.7488
241 | 0.066824 | 3.7495 | 36704.9528 | 3.1539 | 30874.5576 | 3759.8691
242 | 0.067101 | 3.7408 | 36620.1883 | 3.1509 | 30845.7021 | 3787.0854
243 | 0.067379 | 3.7321 | 36535.0061 | 3.148 | 30816.8109 | 3814.3977
244 | 0.067656 | 3.7234 | 36449.4056 | 3.145 | 30787.884 | 3841.806
245 | 0.067933 | 3.7146 | 36363.3866 | 3.1421 | 30758.9215 | 3869.3103
246 | 0.06821 | 3.7058 | 36276.9489 | 3.1391 | 30729.9235 | 3896.9106
247 | 0.068488 | 3.6969 | 36190.0919 | 3.1362 | 30700.8902 | 3924.6069
248 | 0.068765 | 3.688 | 36102.8156 | 3.1332 | 30671.8215 | 3952.3992
249 | 0.069042 | 3.679 | 36015.1194 | 3.1302 | 30642.7177 | 3980.2875
250 | 0.069319 | 3.67 | 35927.0031 | 3.1272 | 30613.5787 | 4008.2717
251 | 0.069597 | 3.661 | 35838.4663 | 3.1243 | 30584.4048 | 4036.352
252 | 0.069874 | 3.6519 | 35749.5088 | 3.1213 | 30555.196 | 4064.5283
253 | 0.070151 | 3.6427 | 35660.1303 | 3.1183 | 30525.9524 | 4092.8005
254 | 0.070429 | 3.6336 | 35570.3303 | 3.1153 | 30496.6741 | 4121.1687
255 | 0.070706 | 3.6244 | 35480.1087 | 3.1123 | 30467.3612 | 4149.633
256 | 0.070983 | 3.6151 | 35389.465 | 3.1093 | 30438.0138 | 4178.1932
257 | 0.07126 | 3.6058 | 35298.399 | 3.1063 | 30408.632 | 4206.8494
258 | 0.071538 | 3.5965 | 35206.9104 | 3.1033 | 30379.2159 | 4235.6016
259 | 0.071815 | 3.5871 | 35114.9988 | 3.1003 | 30349.7655 | 4264.4498
260 | 0.072092 | 3.5776 | 35022.6639 | 3.0973 | 30320.2811 | 4293.394
261 | 0.07237 | 3.5682 | 34929.9054 | 3.0943 | 30290.7625 | 4322.4342
262 | 0.072647 | 3.5586 | 34836.7231 | 3.0912 | 30261.2101 | 4351.5704
263 | 0.072924 | 3.5491 | 34743.1166 | 3.0882 | 30231.6237 | 4380.8026
264 | 0.073201 | 3.5395 | 34649.0855 | 3.0852 | 30202.0036 | 4410.1308
265 | 0.073479 | 3.5298 | 34554.6297 | 3.0822 | 30172.3498 | 4439.5549
266 | 0.073756 | 3.5201 | 34459.7487 | 3.0791 | 30142.6625 | 4469.0751
267 | 0.074033 | 3.5104 | 34364.4423 | 3.0761 | 30112.9416 | 4498.6913
268 | 0.07431 | 3.5006 | 34268.7102 | 3.0731 | 30083.1873 | 4528.4034
269 | 0.074588 | 3.4908 | 34172.5521 | 3.07 | 30053.3997 | 4558.2116
270 | 0.074865 | 3.4809 | 34075.9677 | 3.067 | 30023.5789 | 4588.1157
271 | 0.075142 | 3.471 | 33978.9566 | 3.0639 | 29993.7249 | 4618.1158
272 | 0.07542 | 3.4611 | 33881.5186 | 3.0609 | 29963.8378 | 4648.2119
273 | 0.075697 | 3.4511 | 33783.6533 | 3.0578 | 29933.9177 | 4678.404
274 | 0.075974 | 3.441 | 33685.3606 | 3.0547 | 29903.9648 | 4708.6922
275 | 0.076251 | 3.4309 | 33586.64 | 3.0517 | 29873.979 | 4739.0763
276 | 0.076529 | 3.4208 | 33487.4913 | 3.0486 | 29843.9605 | 4769.5564
277 | 0.076806 | 3.4106 | 33387.9142 | 3.0455 | 29813.9094 | 4800.1324
278 | 0.077083 | 3.4004 | 33287.9084 | 3.0425 | 29783.8257 | 4830.8045
279 | 0.07736 | 3.3902 | 33187.4736 | 3.0394 | 29753.7095 | 4861.5726
280 | 0.077638 | 3.3799 | 33086.6095 | 3.0363 | 29723.5609 | 4892.4367
281 | 0.077915 | 3.3695 | 32985.3158 | 3.0332 | 29693.38 | 4923.3967
282 | 0.078192 | 3.3591 | 32883.5922 | 3.0301 | 29663.1669 | 4954.4528
283 | 0.07847 | 3.3487 | 32781.4385 | 3.0271 | 29632.9216 | 4985.6048
284 | 0.078747 | 3.3382 | 32678.8543 | 3.024 | 29602.6442 | 5016.8529
285 | 0.079024 | 3.3277 | 32575.8394 | 3.0209 | 29572.3348 | 5048.1969
286 | 0.079301 | 3.3171 | 32472.3934 | 3.0178 | 29541.9935 | 5079.6369
287 | 0.079579 | 3.3065 | 32368.5161 | 3.0147 | 29511.6204 | 5111.173
288 | 0.079856 | 3.2958 | 32264.2072 | 3.0116 | 29481.2155 | 5142.805
289 | 0.080133 | 3.2851 | 32159.4664 | 3.0085 | 29450.7789 | 5174.533
290 | 0.080411 | 3.2744 | 32054.2935 | 3.0053 | 29420.3107 | 5206.357
291 | 0.080688 | 3.2636 | 31948.6881 | 3.0022 | 29389.8109 | 5238.277
292 | 0.080965 | 3.2528 | 31842.6499 | 2.9991 | 29359.2797 | 5270.293
293 | 0.081242 | 3.2419 | 31736.1787 | 2.996 | 29328.7171 | 5302.405
294 | 0.08152 | 3.231 | 31629.2742 | 2.9929 | 29298.1232 | 5334.6129
295 | 0.081797 | 3.22 | 31521.9362 | 2.9897 | 29267.4981 | 5366.9169
296 | 0.082074 | 3.209 | 31414.1642 | 2.9866 | 29236.8418 | 5399.3169
297 | 0.082352 | 3.198 | 31305.9581 | 2.9835 | 29206.1544 | 5431.8128
298 | 0.082629 | 3.1869 | 31197.3176 | 2.9803 | 29175.4361 | 5464.4048
299 | 0.082906 | 3.1757 | 31088.2424 | 2.9772 | 29144.6867 | 5497.0927
300 | 0.083183 | 3.1645 | 30978.7323 | 2.974 | 29113.9065 | 5529.8767
301 | 0.083461 | 3.1533 | 30868.7868 | 2.9709 | 29083.0955 | 5562.7566
302 | 0.083738 | 3.142 | 30758.4058 | 2.9677 | 29052.2538 | 5595.7325
303 | 0.084015 | 3.1307 | 30647.5891 | 2.9646 | 29021.3814 | 5628.8044
304 | 0.084292 | 3.1193 | 30536.3362 | 2.9614 | 28990.4785 | 5661.9723
305 | 0.08457 | 3.1079 | 30424.647 | 2.9583 | 28959.545 | 5695.2362
306 | 0.084847 | 3.0965 | 30312.5212 | 2.9551 | 28928.5811 | 5728.5961
307 | 0.085124 | 3.085 | 30199.9585 | 2.9519 | 28897.5868 | 5762.052
308 | 0.085402 | 3.0734 | 30086.9586 | 2.9488 | 28866.5623 | 5795.6039
309 | 0.085679 | 3.0619 | 29973.5213 | 2.9456 | 28835.5074 | 5829.2518
310 | 0.085956 | 3.0502 | 29859.6463 | 2.9424 | 28804.4225 | 5862.9957
311 | 0.086233 | 3.0385 | 29745.3333 | 2.9392 | 28773.3074 | 5896.8355
312 | 0.086511 | 3.0268 | 29630.5821 | 2.9361 | 28742.1623 | 5930.7714
313 | 0.086788 | 3.0151 | 29515.3923 | 2.9329 | 28710.9872 | 5964.8032
314 | 0.087065 | 3.0032 | 29399.7638 | 2.9297 | 28679.7823 | 5998.9311
315 | 0.087343 | 2.9914 | 29283.6963 | 2.9265 | 28648.5475 | 6033.1549
316 | 0.08762 | 2.9795 | 29167.1894 | 2.9233 | 28617.2829 | 6067.4748
317 | 0.087897 | 2.9675 | 29050.243 | 2.9201 | 28585.9887 | 6101.8906
318 | 0.088174 | 2.9555 | 28932.8567 | 2.9169 | 28554.6648 | 6136.4024
319 | 0.088452 | 2.9435 | 28815.0303 | 2.9137 | 28523.3114 | 6171.0102
320 | 0.088729 | 2.9314 | 28696.7636 | 2.9105 | 28491.9284 | 6205.714
321 | 0.089006 | 2.9193 | 28578.0562 | 2.9073 | 28460.516 | 6240.5138
322 | 0.089283 | 2.9071 | 28458.908 | 2.9041 | 28429.0743 | 6275.4096
323 | 0.089561 | 2.8949 | 28339.3186 | 2.9009 | 28397.6032 | 6310.4014
324 | 0.089838 | 2.8827 | 28219.2878 | 2.8977 | 28366.1029 | 6345.4892
325 | 0.090115 | 2.8703 | 28098.8153 | 2.8944 | 28334.5735 | 6380.6729
326 | 0.090393 | 2.858 | 27977.901 | 2.8912 | 28303.0149 | 6415.9527
327 | 0.09067 | 2.8456 | 27856.5444 | 2.888 | 28271.4272 | 6451.3285
328 | 0.090947 | 2.8332 | 27734.7454 | 2.8847 | 28239.8106 | 6486.8002
329 | 0.091224 | 2.8207 | 27612.5037 | 2.8815 | 28208.165 | 6522.368
330 | 0.091502 | 2.8081 | 27489.8191 | 2.8783 | 28176.4906 | 6558.0317
331 | 0.091779 | 2.7956 | 27366.6912 | 2.875 | 28144.7873 | 6593.7914
332 | 0.092056 | 2.7829 | 27243.1199 | 2.8718 | 28113.0553 | 6629.6472
333 | 0.092333 | 2.7703 | 27119.1048 | 2.8686 | 28081.2946 | 6665.5989
334 | 0.092611 | 2.7576 | 26994.6458 | 2.8653 | 28049.5053 | 6701.6466
335 | 0.092888 | 2.7448 | 26869.7426 | 2.8621 | 28017.6874 | 6737.7903
336 | 0.093165 | 2.732 | 26744.3949 | 2.8588 | 27985.841 | 6774.03
337 | 0.093443 | 2.7191 | 26618.6025 | 2.8555 | 27953.9662 | 6810.3657
338 | 0.09372 | 2.7062 | 26492.3651 | 2.8523 | 27922.063 | 6846.7974
339 | 0.093997 | 2.6933 | 26365.6824 | 2.849 | 27890.1314 | 6883.3251
340 | 0.094274 | 2.6803 | 26238.5543 | 2.8458 | 27858.1716 | 6919.9487
341 | 0.094552 | 2.6673 | 26110.9805 | 2.8425 | 27826.1836 | 6956.6684
342 | 0.094829 | 2.6542 | 25982.9607 | 2.8392 | 27794.1674 | 6993.4841
343 | 0.095106 | 2.6411 | 25854.4946 | 2.836 | 27762.1231 | 7030.3957
344 | 0.095384 | 2.6279 | 25725.5821 | 2.8327 | 27730.0508 | 7067.4034
345 | 0.095661 | 2.6147 | 25596.2229 | 2.8294 | 27697.9505 | 7104.507
346 | 0.095938 | 2.6014 | 25466.4167 | 2.8261 | 27665.8223 | 7141.7066
347 | 0.096215 | 2.5881 | 25336.1632 | 2.8228 | 27633.6662 | 7179.0023
348 | 0.096493 | 2.5748 | 25205.4624 | 2.8195 | 27601.4823 | 7216.3939
349 | 0.09677 | 2.5614 | 25074.3138 | 2.8163 | 27569.2706 | 7253.8815
350 | 0.097047 | 2.5479 | 24942.7173 | 2.813 | 27537.0312 | 7291.4651
351 | 0.097325 | 2.5345 | 24810.6726 | 2.8097 | 27504.7642 | 7329.1447
352 | 0.097602 | 2.5209 | 24678.1794 | 2.8064 | 27472.4696 | 7366.9203
353 | 0.097879 | 2.5073 | 24545.2376 | 2.8031 | 27440.1475 | 7404.7919
354 | 0.098156 | 2.4937 | 24411.8469 | 2.7998 | 27407.7978 | 7442.7595
355 | 0.098434 | 2.48 | 24278.007 | 2.7965 | 27375.4208 | 7480.823
356 | 0.098711 | 2.4663 | 24143.7177 | 2.7931 | 27343.0164 | 7518.9826
357 | 0.098988 | 2.4526 | 24008.9787 | 2.7898 | 27310.5846 | 7557.2382
358 | 0.099265 | 2.4388 | 23873.7899 | 2.7865 | 27278.1256 | 7595.5897
359 | 0.099543 | 2.4249 | 23738.151 | 2.7832 | 27245.6394 | 7634.0373
360 | 0.09982 | 2.411 | 23602.0617 | 2.7799 | 27213.126 | 7672.5808
361 | 0.1001 | 2.397 | 23465.5218 | 2.7765 | 27180.5856 | 7711.2204
362 | 0.10037 | 2.3831 | 23328.5311 | 2.7732 | 27148.018 | 7749.9559
363 | 0.10065 | 2.369 | 23191.0893 | 2.7699 | 27115.4235 | 7788.7874
364 | 0.10093 | 2.3549 | 23053.1962 | 2.7666 | 27082.802 | 7827.7149
365 | 0.10121 | 2.3408 | 22914.8516 | 2.7632 | 27050.1536 | 7866.7384
366 | 0.10148 | 2.3266 | 22776.0551 | 2.7599 | 27017.4784 | 7905.8579
367 | 0.10176 | 2.3124 | 22636.8067 | 2.7565 | 26984.7764 | 7945.0734
368 | 0.10204 | 2.2981 | 22497.106 | 2.7532 | 26952.0476 | 7984.3849
369 | 0.10232 | 2.2838 | 22356.9529 | 2.7499 | 26919.2922 | 8023.7924
370 | 0.10259 | 2.2694 | 22216.347 | 2.7465 | 26886.5101 | 8063.2959
371 | 0.10287 | 2.255 | 22075.2882 | 2.7432 | 26853.7014 | 8102.8953
372 | 0.10315 | 2.2406 | 21933.7762 | 2.7398 | 26820.8662 | 8142.5908
373 | 0.10342 | 2.2261 | 21791.8108 | 2.7364 | 26788.0044 | 8182.3823
374 | 0.1037 | 2.2115 | 21649.3917 | 2.7331 | 26755.1163 | 8222.2697
375 | 0.10398 | 2.1969 | 21506.5188 | 2.7297 | 26722.2017 | 8262.2532
376 | 0.10426 | 2.1823 | 21363.1918 | 2.7264 | 26689.2608 | 8302.3326
377 | 0.10453 | 2.1676 | 21219.4104 | 2.723 | 26656.2936 | 8342.508
378 | 0.10481 | 2.1529 | 21075.1745 | 2.7196 | 26623.3002 | 8382.7794
379 | 0.10509 | 2.1381 | 20930.4838 | 2.7162 | 26590.2806 | 8423.1469
380 | 0.10537 | 2.1233 | 20785.338 | 2.7129 | 26557.2348 | 8463.6103
381 | 0.10564 | 2.1084 | 20639.7371 | 2.7095 | 26524.1629 | 8504.1697
382 | 0.10592 | 2.0935 | 20493.6806 | 2.7061 | 26491.065 | 8544.8251
383 | 0.1062 | 2.0785 | 20347.1684 | 2.7027 | 26457.9411 | 8585.5765
384 | 0.10647 | 2.0635 | 20200.2004 | 2.6993 | 26424.7912 | 8626.4238
385 | 0.10675 | 2.0484 | 20052.7761 | 2.696 | 26391.6154 | 8667.3672
386 | 0.10703 | 2.0333 | 19904.8955 | 2.6926 | 26358.4138 | 8708.4066
387 | 0.10731 | 2.0182 | 19756.5582 | 2.6892 | 26325.1863 | 8749.542
388 | 0.10758 | 2.003 | 19607.7642 | 2.6858 | 26291.9331 | 8790.7733
389 | 0.10786 | 1.9877 | 19458.5131 | 2.6824 | 26258.6541 | 8832.1007
390 | 0.10814 | 1.9724 | 19308.8047 | 2.679 | 26225.3495 | 8873.524
391 | 0.10842 | 1.9571 | 19158.6388 | 2.6756 | 26192.0192 | 8915.0433
392 | 0.10869 | 1.9417 | 19008.0152 | 2.6722 | 26158.6634 | 8956.6587
393 | 0.10897 | 1.9263 | 18856.9336 | 2.6687 | 26125.282 | 8998.37
394 | 0.10925 | 1.9108 | 18705.3939 | 2.6653 | 26091.8751 | 9040.1773
395 | 0.10952 | 1.8953 | 18553.3958 | 2.6619 | 26058.4428 | 9082.0806
396 | 0.1098 | 1.8797 | 18400.9391 | 2.6585 | 26024.9851 | 9124.0799
397 | 0.11008 | 1.8641 | 18248.0235 | 2.6551 | 25991.502 | 9166.1752
398 | 0.11036 | 1.8484 | 18094.6489 | 2.6517 | 25957.9936 | 9208.3665
399 | 0.11063 | 1.8327 | 17940.815 | 2.6482 | 25924.46 | 9250.6538
400 | 0.11091 | 1.8169 | 17786.5217 | 2.6448 | 25890.9011 | 9293.0371
401 | 0.11119 | 1.8011 | 17631.7686 | 2.6414 | 25857.317 | 9335.5164
402 | 0.11147 | 1.7853 | 17476.5556 | 2.6379 | 25823.7078 | 9378.0916
403 | 0.11174 | 1.7694 | 17320.8825 | 2.6345 | 25790.0736 | 9420.7629
404 | 0.11202 | 1.7534 | 17164.749 | 2.6311 | 25756.4142 | 9463.5301
405 | 0.1123 | 1.7374 | 17008.1549 | 2.6276 | 25722.7299 | 9506.3934
406 | 0.11257 | 1.7214 | 16851.1001 | 2.6242 | 25689.0206 | 9549.3526
407 | 0.11285 | 1.7053 | 16693.5842 | 2.6207 | 25655.2864 | 9592.4078
408 | 0.11313 | 1.6891 | 16535.6071 | 2.6173 | 25621.5273 | 9635.5591
409 | 0.11341 | 1.673 | 16377.1686 | 2.6138 | 25587.7434 | 9678.8063
410 | 0.11368 | 1.6567 | 16218.2684 | 2.6104 | 25553.9347 | 9722.1495
411 | 0.11396 | 1.6404 | 16058.9063 | 2.6069 | 25520.1012 | 9765.5887
412 | 0.11424 | 1.6241 | 15899.0822 | 2.6035 | 25486.2431 | 9809.1239
413 | 0.11452 | 1.6077 | 15738.7958 | 2.6 | 25452.3603 | 9852.7551
414 | 0.11479 | 1.5913 | 15578.0468 | 2.5965 | 25418.4528 | 9896.4823
415 | 0.11507 | 1.5749 | 15416.8351 | 2.5931 | 25384.5208 | 9940.3055
416 | 0.11535 | 1.5583 | 15255.1606 | 2.5896 | 25350.5642 | 9984.2246
417 | 0.11562 | 1.5418 | 15093.0228 | 2.5861 | 25316.5832 | 10028.2398
418 | 0.1159 | 1.5252 | 14930.4217 | 2.5827 | 25282.5777 | 10072.351
419 | 0.11618 | 1.5085 | 14767.3571 | 2.5792 | 25248.5477 | 10116.5581
420 | 0.11646 | 1.4918 | 14603.8286 | 2.5757 | 25214.4934 | 10160.8613
421 | 0.11673 | 1.4751 | 14439.8362 | 2.5722 | 25180.4148 | 10205.2604
422 | 0.11701 | 1.4583 | 14275.3796 | 2.5687 | 25146.3119 | 10249.7555
423 | 0.11729 | 1.4414 | 14110.4585 | 2.5653 | 25112.1847 | 10294.3467
424 | 0.11757 | 1.4245 | 13945.0729 | 2.5618 | 25078.0333 | 10339.0338
425 | 0.11784 | 1.4076 | 13779.2224 | 2.5583 | 25043.8577 | 10383.8169
426 | 0.11812 | 1.3906 | 13612.9069 | 2.5548 | 25009.658 | 10428.696
427 | 0.1184 | 1.3735 | 13446.1261 | 2.5513 | 24975.4342 | 10473.6711
428 | 0.11867 | 1.3565 | 13278.88 | 2.5478 | 24941.1864 | 10518.7422
429 | 0.11895 | 1.3393 | 13111.1681 | 2.5443 | 24906.9145 | 10563.9093
430 | 0.11923 | 1.3222 | 12942.9904 | 2.5408 | 24872.6187 | 10609.1724
431 | 0.11951 | 1.3049 | 12774.3466 | 2.5373 | 24838.2989 | 10654.5314
432 | 0.11978 | 1.2876 | 12605.2366 | 2.5338 | 24803.9553 | 10699.9865
433 | 0.12006 | 1.2703 | 12435.6601 | 2.5303 | 24769.5877 | 10745.5376
434 | 0.12034 | 1.253 | 12265.6168 | 2.5267 | 24735.1964 | 10791.1846
435 | 0.12062 | 1.2355 | 12095.1068 | 2.5232 | 24700.7813 | 10836.9277
436 | 0.12089 | 1.2181 | 11924.1296 | 2.5197 | 24666.3424 | 10882.7667
437 | 0.12117 | 1.2006 | 11752.6851 | 2.5162 | 24631.8798 | 10928.7017
438 | 0.12145 | 1.183 | 11580.7731 | 2.5127 | 24597.3936 | 10974.7328
439 | 0.12172 | 1.1654 | 11408.3934 | 2.5091 | 24562.8837 | 11020.8598
440 | 0.122 | 1.1477 | 11235.5458 | 2.5056 | 24528.3503 | 11067.0828
441 | 0.12228 | 1.13 | 11062.2301 | 2.5021 | 24493.7933 | 11113.4018
442 | 0.12256 | 1.1123 | 10888.4461 | 2.4986 | 24459.2128 | 11159.8168
443 | 0.12283 | 1.0945 | 10714.1936 | 2.495 | 24424.6087 | 11206.3278
444 | 0.12311 | 1.0766 | 10539.4724 | 2.4915 | 24389.9813 | 11252.9348
445 | 0.12339 | 1.0587 | 10364.2823 | 2.4879 | 24355.3304 | 11299.6378
446 | 0.12367 | 1.0408 | 10188.623 | 2.4844 | 24320.6562 | 11346.4367
447 | 0.12394 | 1.0228 | 10012.4944 | 2.4809 | 24285.9587 | 11393.3317
448 | 0.12422 | 1.0048 | 9835.8964 | 2.4773 | 24251.2378 | 11440.3227
449 | 0.1245 | 0.98667 | 9658.8286 | 2.4738 | 24216.4937 | 11487.4096
450 | 0.12478 | 0.96853 | 9481.2909 | 2.4702 | 24181.7264 | 11534.5926
451 | 0.12505 | 0.95035 | 9303.2831 | 2.4667 | 24146.9359 | 11581.8715
452 | 0.12533 | 0.93212 | 9124.8049 | 2.4631 | 24112.1222 | 11629.2465
453 | 0.12561 | 0.91384 | 8945.8563 | 2.4595 | 24077.2854 | 11676.7174
454 | 0.12588 | 0.89551 | 8766.437 | 2.456 | 24042.4256 | 11724.2843
455 | 0.12616 | 0.87713 | 8586.5467 | 2.4524 | 24007.5427 | 11771.9472
456 | 0.12644 | 0.85871 | 8406.1854 | 2.4488 | 23972.6368 | 11819.7061
457 | 0.12672 | 0.84024 | 8225.3528 | 2.4453 | 23937.7079 | 11867.561
458 | 0.12699 | 0.82171 | 8044.0487 | 2.4417 | 23902.7561 | 11915.5119
459 | 0.12727 | 0.80315 | 7862.2729 | 2.4381 | 23867.7814 | 11963.5588
460 | 0.12755 | 0.78453 | 7680.0252 | 2.4346 | 23832.7838 | 12011.7017
461 | 0.12783 | 0.76586 | 7497.3054 | 2.431 | 23797.7634 | 12059.9406
462 | 0.1281 | 0.74715 | 7314.1134 | 2.4274 | 23762.7202 | 12108.2755
463 | 0.12838 | 0.72839 | 7130.4489 | 2.4238 | 23727.6542 | 12156.7063
464 | 0.12866 | 0.70958 | 6946.3117 | 2.4202 | 23692.5655 | 12205.2332
465 | 0.12893 | 0.69072 | 6761.7017 | 2.4167 | 23657.4541 | 12253.856
466 | 0.12921 | 0.67181 | 6576.6187 | 2.4131 | 23622.32 | 12302.5749
467 | 0.12949 | 0.65286 | 6391.0623 | 2.4095 | 23587.1634 | 12351.3897
468 | 0.12977 | 0.63386 | 6205.0326 | 2.4059 | 23551.9841 | 12400.3005
469 | 0.13004 | 0.6148 | 6018.5292 | 2.4023 | 23516.7822 | 12449.3074
470 | 0.13032 | 0.5957 | 5831.5521 | 2.3987 | 23481.5579 | 12498.4102
471 | 0.1306 | 0.57656 | 5644.1009 | 2.3951 | 23446.311 | 12547.609
472 | 0.13088 | 0.55736 | 5456.1755 | 2.3915 | 23411.0417 | 12596.9038
473 | 0.13115 | 0.53811 | 5267.7757 | 2.3879 | 23375.75 | 12646.2946
474 | 0.13143 | 0.51882 | 5078.9013 | 2.3843 | 23340.4359 | 12695.7814
475 | 0.13171 | 0.49948 | 4889.5522 | 2.3807 | 23305.0994 | 12745.3642
476 | 0.13198 | 0.48009 | 4699.728 | 2.377 | 23269.7406 | 12795.0429
477 | 0.13226 | 0.46065 | 4509.4288 | 2.3734 | 23234.3595 | 12844.8177
478 | 0.13254 | 0.44116 | 4318.6542 | 2.3698 | 23198.9562 | 12894.6885
479 | 0.13282 | 0.42162 | 4127.404 | 2.3662 | 23163.5306 | 12944.6552
480 | 0.13309 | 0.40204 | 3935.6782 | 2.3626 | 23128.0828 | 12994.718
481 | 0.13337 | 0.3824 | 3743.4764 | 2.359 | 23092.6129 | 13044.8767
482 | 0.13365 | 0.36272 | 3550.7985 | 2.3553 | 23057.1208 | 13095.1315
483 | 0.13393 | 0.34299 | 3357.6444 | 2.3517 | 23021.6066 | 13145.4822
484 | 0.1342 | 0.32321 | 3164.0137 | 2.3481 | 22986.0704 | 13195.9289
485 | 0.13448 | 0.30338 | 2969.9064 | 2.3444 | 22950.5121 | 13246.4716
486 | 0.13476 | 0.2835 | 2775.3223 | 2.3408 | 22914.9319 | 13297.1103
487 | 0.13503 | 0.26358 | 2580.2611 | 2.3372 | 22879.3296 | 13347.845
488 | 0.13531 | 0.2436 | 2384.7227 | 2.3335 | 22843.7055 | 13398.6757
489 | 0.13559 | 0.22358 | 2188.7069 | 2.3299 | 22808.0594 | 13449.6024
490 | 0.13587 | 0.20351 | 1992.2135 | 2.3262 | 22772.3914 | 13500.6251
491 | 0.13614 | 0.18339 | 1795.2424 | 2.3226 | 22736.7016 | 13551.7438
492 | 0.13642 | 0.16322 | 1597.7932 | 2.3189 | 22700.99 | 13602.9585
493 | 0.1367 | 0.143 | 1399.8659 | 2.3153 | 22665.2566 | 13654.2691
494 | 0.13698 | 0.12273 | 1201.4603 | 2.3116 | 22629.5015 | 13705.6758
495 | 0.13725 | 0.10242 | 1002.5762 | 2.308 | 22593.7246 | 13757.1784
496 | 0.13753 | 0.08205 | 803.2133 | 2.3043 | 22557.9261 | 13808.7771
497 | 0.13781 | 0.061636 | 603.3716 | 2.3007 | 22522.1059 | 13860.4717
498 | 0.13808 | 0.041172 | 403.0508 | 2.297 | 22486.264 | 13912.2624
499 | 0.13836 | 0.02066 | 202.2508 | 2.2934 | 22450.4006 | 13964.149
500 | 0.13864 | 9.9221e-05 | 0.97131 | 2.2897 | 22414.5156 | 14016.1316

## Passiv
94.4 | L/h |  |  | V' | 94.4 | L/h
|  |  |  | dT | 20 | K
dt [K] | P [W] |  |  | vertikal | 36 | W
0 | 0 | 323.0257 | 83.7795 | horizontal | 62 | W
5 | 18.1926 | 323.0257 | 83.7795
7.5 | 26.5415 | 323.0257 | 83.7795
10 | 34.4452 | 323.0257 | 83.7795
12.5 | 41.9385 | 323.0257 | 83.7795
15 | 49.0525 | 323.0257 | 83.7795
17.5 | 55.8153 | 323.0257 | 83.7795
20 | 62.2523 | 323.0257 | 83.7795
22.5 | 68.3865 | 323.0257 | 83.7795
25 | 74.2387 | 323.0257 | 83.7795
27.5 | 79.8279 | 323.0257 | 83.7795
30 | 85.1715 | 323.0257 | 83.7795
32.5 | 90.2854 | 323.0257 | 83.7795
35 | 95.1839 | 323.0257 | 83.7795
37.5 | 99.8806 | 323.0257 | 83.7795
40 | 104.3875 | 323.0257 | 83.7795
42.5 | 108.7159 | 323.0257 | 83.7795
45 | 112.8763 | 323.0257 | 83.7795
47.5 | 116.8783 | 323.0257 | 83.7795
50 | 120.7307 | 323.0257 | 83.7795
52.5 | 124.4417 | 323.0257 | 83.7795
55 | 128.019 | 323.0257 | 83.7795
57.5 | 131.4697 | 323.0257 | 83.7795
60 | 134.8005 | 323.0257 | 83.7795
62.5 | 138.0173 | 323.0257 | 83.7795
65 | 141.1261 | 323.0257 | 83.7795
67.5 | 144.1321 | 323.0257 | 83.7795
70 | 147.0404 | 323.0257 | 83.7795
72.5 | 149.8556 | 323.0257 | 83.7795
75 | 152.5822 | 323.0257 | 83.7795

## Typ1 1 mm Noctua F12
kg/s | L/h | min^-1 | m/s | Gesamt m³/h | dp [Pa] | dp Fluid [Pa] | Tin [K] | TAmbient [K] | dTAmbient | TAmbient2 | TAmbient2 | Tout_avg | Tout_avg | dTFluid [K] | P [W] | k [W/m²*K] | dTlog | cp [J/kg * K] | ρ [kg/m³] | cp [J/kg * K] | ρ [kg/m³]
0 | 0 | 0 | 0 |  | 0 | 0 | 315 | 295 | [9 empty] | 4180 | 991.5 |  |  |  | -144.2437 | 10.5287 | -0.031257 | 2.9456e-05 | 17554.4539 | -125.6923 | 0.39362 | -0.0004108 | 2.3064 | -0.0037613 | 995.1762 | 0.039735 |  | -0.0073107 | 2.5528 | 1.5829
0.008 | 29.0424 | 0 | 0 |  | 0 | 156.3402 | 315 | 295 |  | 297.2073 |  | 314.2374 | 314.2374 | 0.76263 | 25.4935 | 1.782 | 18.5056 | 4178.5635 | 991.6545 | 1006.9419 | 1.1927 |  | -144.2437 | 10.5287 | -0.031257 | 2.9456e-05 | 17554.4539 | -125.6923 | 0.39362 | -0.0004108 | 2.3064 | -0.0037613 | 995.1762 | 0.039735 |  | -0.0073107 | 2.5528 | 1.5829
0.014 | 50.826 | 0 | 0 |  | 0 | 326.0351 | 315 | 295 |  | 297.9443 |  | 314.4246 | 314.4246 | 0.57543 | 33.6626 | 2.3906 | 18.2145 | 4178.5632 | 991.618 | 1006.9565 | 1.1913 |  | -144.2437 | 10.5287 | -0.031257 | 2.9456e-05 | 17554.4539 | -125.6923 | 0.39362 | -0.0004108 | 2.3064 | -0.0037613 | 995.1762 | 0.039735 |  | -0.0073107 | 2.5528 | 1.5829
0.02 | 72.6102 | 0 | 0 |  | 0 | 540.6784 | 315 | 295 |  | 298.3529 |  | 314.5382 | 314.5382 | 0.46183 | 38.5953 | 2.7652 | 18.0541 | 4178.5632 | 991.5958 | 1006.9646 | 1.1905 |  | -144.2437 | 10.5287 | -0.031257 | 2.9456e-05 | 17554.4539 | -125.6923 | 0.39362 | -0.0004108 | 2.3064 | -0.0037613 | 995.1762 | 0.039735 |  | -0.0073107 | 2.5528 | 1.5829
0.026 | 94.3947 | 0 | 0 |  | 0 | 800.27 | 315 | 295 |  | 298.6372 |  | 314.6141 | 314.6141 | 0.38586 | 41.9204 | 3.0227 | 17.9394 | 4178.5632 | 991.5809 | 1006.9703 | 1.19 |  | -144.2437 | 10.5287 | -0.031257 | 2.9456e-05 | 17554.4539 | -125.6923 | 0.39362 | -0.0004108 | 2.3064 | -0.0037613 | 995.1762 | 0.039735 |  | -0.0073107 | 2.5528 | 1.5829
0.032 | 116.1794 | 0 | 0 |  | 0 | 1104.81 | 315 | 295 |  | 298.8555 |  | 314.6687 | 314.6687 | 0.33133 | 44.3039 | 3.2108 | 17.8486 | 4178.5632 | 991.5702 | 1006.9746 | 1.1896 |  | -144.2437 | 10.5287 | -0.031257 | 2.9456e-05 | 17554.4539 | -125.6923 | 0.39362 | -0.0004108 | 2.3064 | -0.0037613 | 995.1762 | 0.039735 |  | -0.0073107 | 2.5528 | 1.5829
0.038 | 137.9641 | 0 | 0 |  | 0 | 1454.2983 | 315 | 295 |  | 299.0327 |  | 314.7098 | 314.7098 | 0.29022 | 46.0825 | 3.3539 | 17.7729 | 4178.5632 | 991.5621 | 1006.9781 | 1.1892 |  | -144.2437 | 10.5287 | -0.031257 | 2.9456e-05 | 17554.4539 | -125.6923 | 0.39362 | -0.0004108 | 2.3064 | -0.0037613 | 995.1762 | 0.039735 |  | -0.0073107 | 2.5528 | 1.5829
0.044 | 159.7489 | 0 | 0 |  | 0 | 1848.735 | 315 | 295 |  | 299.182 |  | 314.7419 | 314.7419 | 0.25807 | 47.4486 | 3.4661 | 17.7076 | 4178.5632 | 991.5558 | 1006.9811 | 1.189 |  | -144.2437 | 10.5287 | -0.031257 | 2.9456e-05 | 17554.4539 | -125.6923 | 0.39362 | -0.0004108 | 2.3064 | -0.0037613 | 995.1762 | 0.039735 |  | -0.0073107 | 2.5528 | 1.5829
0.05 | 181.5338 | 0 | 0 |  | 0 | 2288.12 | 315 | 295 |  | 299.3108 |  | 314.7678 | 314.7678 | 0.23224 | 48.5212 | 3.556 | 17.65 | 4178.5633 | 991.5507 | 1006.9837 | 1.1887 |  | -144.2437 | 10.5287 | -0.031257 | 2.9456e-05 | 17554.4539 | -125.6923 | 0.39362 | -0.0004108 | 2.3064 | -0.0037613 | 995.1762 | 0.039735 |  | -0.0073107 | 2.5528 | 1.5829
0.056 | 203.3187 | 0 | 0 |  | 0 | 2772.4534 | 315 | 295 |  | 299.4243 |  | 314.789 | 314.789 | 0.21102 | 49.378 | 3.6294 | 17.5984 | 4178.5633 | 991.5466 | 1006.9859 | 1.1885 |  | -144.2437 | 10.5287 | -0.031257 | 2.9456e-05 | 17554.4539 | -125.6923 | 0.39362 | -0.0004108 | 2.3064 | -0.0037613 | 995.1762 | 0.039735 |  | -0.0073107 | 2.5528 | 1.5829
0.062 | 225.1037 | 0 | 0 |  | 0 | 3301.7351 | 315 | 295 |  | 299.5256 |  | 314.8067 | 314.8067 | 0.19328 | 50.0722 | 3.6902 | 17.5515 | 4178.5633 | 991.5431 | 1006.9879 | 1.1883 |  | -144.2437 | 10.5287 | -0.031257 | 2.9456e-05 | 17554.4539 | -125.6923 | 0.39362 | -0.0004108 | 2.3064 | -0.0037613 | 995.1762 | 0.039735 |  | -0.0073107 | 2.5528 | 1.5829
0.068 | 246.8887 | 0 | 0 |  | 0 | 3875.9652 | 315 | 295 |  | 299.6171 |  | 314.8218 | 314.8218 | 0.17823 | 50.6413 | 3.7413 | 17.5087 | 4178.5633 | 991.5401 | 1006.9898 | 1.1881 |  | -144.2437 | 10.5287 | -0.031257 | 2.9456e-05 | 17554.4539 | -125.6923 | 0.39362 | -0.0004108 | 2.3064 | -0.0037613 | 995.1762 | 0.039735 |  | -0.0073107 | 2.5528 | 1.5829
0.074 | 268.6736 | 0 | 0 |  | 0 | 4495.1437 | 315 | 295 |  | 299.7006 |  | 314.8347 | 314.8347 | 0.1653 | 51.1126 | 3.7847 | 17.4691 | 4178.5634 | 991.5376 | 1006.9914 | 1.188 |  | -144.2437 | 10.5287 | -0.031257 | 2.9456e-05 | 17554.4539 | -125.6923 | 0.39362 | -0.0004108 | 2.3064 | -0.0037613 | 995.1762 | 0.039735 |  | -0.0073107 | 2.5528 | 1.5829
0.008 | 29.0209 | 600 | 0.36589 | 37 | 1.87 | 156.3402 | 315 | 295 | 12.8723 | 307.8718 | 307.8723 | 310.3261 | 310.3261 | 4.6739 | 156.2452 | 18.8722 | 10.7092 | 4178.6326 | 992.3888 | 1007.1538 | 1.1726 |  | -144.2437 | 10.5287 | -0.031257 | 2.9456e-05 | 17554.4539 | -125.6923 | 0.39362 | -0.0004108 | 2.3064 | -0.0037613 | 995.1762 | 0.039735 |  | -0.0073107 | 2.5528 | 1.5829
0.014 | 50.8046 | 600 | 0.36589 | 37 | 1.87 | 326.0351 | 315 | 295 | 13.3174 | 308.3172 | 308.3174 | 312.2387 | 312.2387 | 2.7613 | 161.5343 | 18.7576 | 11.1394 | 4178.582 | 992.0367 | 1007.1626 | 1.1718 |  | -144.2437 | 10.5287 | -0.031257 | 2.9456e-05 | 17554.4539 | -125.6923 | 0.39362 | -0.0004108 | 2.3064 | -0.0037613 | 995.1762 | 0.039735 |  | -0.0073107 | 2.5528 | 1.5829
0.02 | 72.5889 | 600 | 0.36589 | 37 | 1.87 | 540.6784 | 315 | 295 | 13.5703 | 308.5703 | 308.5703 | 313.0312 | 313.0312 | 1.9688 | 164.536 | 18.917 | 11.2508 | 4178.571 | 991.8869 | 1007.1676 | 1.1713 |  | -144.2437 | 10.5287 | -0.031257 | 2.9456e-05 | 17554.4539 | -125.6923 | 0.39362 | -0.0004108 | 2.3064 | -0.0037613 | 995.1762 | 0.039735 |  | -0.0073107 | 2.5528 | 1.5829
0.026 | 94.3735 | 600 | 0.36589 | 37 | 1.87 | 800.27 | 315 | 295 | 13.7528 | 308.7528 | 308.7528 | 313.4656 | 313.4656 | 1.5344 | 166.7004 | 19.1266 | 11.2739 | 4178.5671 | 991.8038 | 1007.1713 | 1.171 |  | -144.2437 | 10.5287 | -0.031257 | 2.9456e-05 | 17554.4539 | -125.6923 | 0.39362 | -0.0004108 | 2.3064 | -0.0037613 | 995.1762 | 0.039735 |  | -0.0073107 | 2.5528 | 1.5829
0.032 | 116.1582 | 600 | 0.36589 | 37 | 1.87 | 1104.81 | 315 | 295 | 13.8988 | 308.8989 | 308.8988 | 313.7404 | 313.7404 | 1.2596 | 168.4311 | 19.3441 | 11.2628 | 4178.5654 | 991.7509 | 1007.1742 | 1.1707 |  | -144.2437 | 10.5287 | -0.031257 | 2.9456e-05 | 17554.4539 | -125.6923 | 0.39362 | -0.0004108 | 2.3064 | -0.0037613 | 995.1762 | 0.039735 |  | -0.0073107 | 2.5528 | 1.5829
0.038 | 137.943 | 600 | 0.36589 | 37 | 1.87 | 1454.2983 | 315 | 295 | 14.0224 | 309.0224 | 309.0224 | 313.93 | 313.93 | 1.07 | 169.895 | 19.5583 | 11.2363 | 4178.5645 | 991.7142 | 1007.1766 | 1.1705 |  | -144.2437 | 10.5287 | -0.031257 | 2.9456e-05 | 17554.4539 | -125.6923 | 0.39362 | -0.0004108 | 2.3064 | -0.0037613 | 995.1762 | 0.039735 |  | -0.0073107 | 2.5528 | 1.5829
0.044 | 159.7278 | 600 | 0.36589 | 37 | 1.87 | 1848.735 | 315 | 295 | 14.1309 | 309.131 | 309.1309 | 314.0689 | 314.0689 | 0.93105 | 171.1802 | 19.7669 | 11.2018 | 4178.564 | 991.6873 | 1007.1788 | 1.1702 |  | -144.2437 | 10.5287 | -0.031257 | 2.9456e-05 | 17554.4539 | -125.6923 | 0.39362 | -0.0004108 | 2.3064 | -0.0037613 | 995.1762 | 0.039735 |  | -0.0073107 | 2.5528 | 1.5829
0.05 | 181.5126 | 600 | 0.36589 | 37 | 1.87 | 2288.12 | 315 | 295 | 14.2287 | 309.2288 | 309.2287 | 314.1751 | 314.1751 | 0.82487 | 172.3383 | 19.9696 | 11.1631 | 4178.5637 | 991.6666 | 1007.1807 | 1.1701 |  | -144.2437 | 10.5287 | -0.031257 | 2.9456e-05 | 17554.4539 | -125.6923 | 0.39362 | -0.0004108 | 2.3064 | -0.0037613 | 995.1762 | 0.039735 |  | -0.0073107 | 2.5528 | 1.5829
0.056 | 203.2975 | 600 | 0.36589 | 37 | 1.87 | 2772.4534 | 315 | 295 | 14.3186 | 309.3186 | 309.3186 | 314.259 | 314.259 | 0.74104 | 173.402 | 20.1671 | 11.122 | 4178.5635 | 991.6503 | 1007.1825 | 1.1699 |  | -144.2437 | 10.5287 | -0.031257 | 2.9456e-05 | 17554.4539 | -125.6923 | 0.39362 | -0.0004108 | 2.3064 | -0.0037613 | 995.1762 | 0.039735 |  | -0.0073107 | 2.5528 | 1.5829
0.062 | 225.0823 | 600 | 0.36589 | 37 | 1.87 | 3301.7351 | 315 | 295 | 14.4025 | 309.4025 | 309.4025 | 314.3268 | 314.3268 | 0.67316 | 174.3953 | 20.3607 | 11.0794 | 4178.5634 | 991.6371 | 1007.1842 | 1.1697 |  | -144.2437 | 10.5287 | -0.031257 | 2.9456e-05 | 17554.4539 | -125.6923 | 0.39362 | -0.0004108 | 2.3064 | -0.0037613 | 995.1762 | 0.039735 |  | -0.0073107 | 2.5528 | 1.5829
0.068 | 246.8672 | 600 | 0.36589 | 37 | 1.87 | 3875.9652 | 315 | 295 | 14.4814 | 309.4814 | 309.4814 | 314.383 | 314.383 | 0.61705 | 175.3287 | 20.55 | 11.0361 | 4178.5633 | 991.6261 | 1007.1857 | 1.1696 |  | -144.2437 | 10.5287 | -0.031257 | 2.9456e-05 | 17554.4539 | -125.6923 | 0.39362 | -0.0004108 | 2.3064 | -0.0037613 | 995.1762 | 0.039735 |  | -0.0073107 | 2.5528 | 1.5829
0.074 | 268.6521 | 600 | 0.36589 | 37 | 1.87 | 4495.1437 | 315 | 295 | 14.5565 | 309.5565 | 309.5565 | 314.4301 | 314.4301 | 0.56989 | 176.2168 | 20.7364 | 10.9923 | 4178.5632 | 991.6169 | 1007.1872 | 1.1694 |  | -144.2437 | 10.5287 | -0.031257 | 2.9456e-05 | 17554.4539 | -125.6923 | 0.39362 | -0.0004108 | 2.3064 | -0.0037613 | 995.1762 | 0.039735 |  | -0.0073107 | 2.5528 | 1.5829
0.008 | 29.0081 | 800 | 0.59234 | 59.9 | 3.09 | 156.3402 | 315 | 295 | 12.1854 | 307.185 | 307.1854 | 307.8295 | 307.8295 | 7.1705 | 239.7103 | 30.6518 | 10.1159 | 4178.7615 | 992.8271 | 1007.1401 | 1.1739 |  | -144.2437 | 10.5287 | -0.031257 | 2.9456e-05 | 17554.4539 | -125.6923 | 0.39362 | -0.0004108 | 2.3064 | -0.0037613 | 995.1762 | 0.039735 |  | -0.0073107 | 2.5528 | 1.5829
0.014 | 50.7879 | 800 | 0.59234 | 59.9 | 3.09 | 326.0351 | 315 | 295 | 13.4948 | 308.4944 | 308.4948 | 310.4715 | 310.4715 | 4.5285 | 264.9191 | 33.1116 | 10.3492 | 4178.6275 | 992.3625 | 1007.1661 | 1.1714 |  | -144.2437 | 10.5287 | -0.031257 | 2.9456e-05 | 17554.4539 | -125.6923 | 0.39362 | -0.0004108 | 2.3064 | -0.0037613 | 995.1762 | 0.039735 |  | -0.0073107 | 2.5528 | 1.5829
0.02 | 72.5705 | 800 | 0.59234 | 59.9 | 3.09 | 540.6784 | 315 | 295 | 14.1015 | 309.1011 | 309.1015 | 311.6907 | 311.6907 | 3.3093 | 276.563 | 34.4781 | 10.3759 | 4178.5929 | 992.139 | 1007.1782 | 1.1703 |  | -144.2437 | 10.5287 | -0.031257 | 2.9456e-05 | 17554.4539 | -125.6923 | 0.39362 | -0.0004108 | 2.3064 | -0.0037613 | 995.1762 | 0.039735 |  | -0.0073107 | 2.5528 | 1.5829
0.026 | 94.3541 | 800 | 0.59234 | 59.9 | 3.09 | 800.27 | 315 | 295 | 14.4466 | 309.4462 | 309.4466 | 312.3935 | 312.3935 | 2.6065 | 283.1768 | 35.3192 | 10.371 | 4178.5795 | 992.0076 | 1007.185 | 1.1697 |  | -144.2437 | 10.5287 | -0.031257 | 2.9456e-05 | 17554.4539 | -125.6923 | 0.39362 | -0.0004108 | 2.3064 | -0.0037613 | 995.1762 | 0.039735 |  | -0.0073107 | 2.5528 | 1.5829
0.032 | 116.1383 | 800 | 0.59234 | 59.9 | 3.09 | 1104.81 | 315 | 295 | 14.6656 | 309.6652 | 309.6656 | 312.8509 | 312.8509 | 2.1491 | 287.3698 | 35.871 | 10.3627 | 4178.5731 | 991.9212 | 1007.1894 | 1.1692 |  | -144.2437 | 10.5287 | -0.031257 | 2.9456e-05 | 17554.4539 | -125.6923 | 0.39362 | -0.0004108 | 2.3064 | -0.0037613 | 995.1762 | 0.039735 |  | -0.0073107 | 2.5528 | 1.5829
0.038 | 137.9227 | 800 | 0.59234 | 59.9 | 3.09 | 1454.2983 | 315 | 295 | 14.8141 | 309.8137 | 309.8141 | 313.1723 | 313.1723 | 1.8277 | 290.2107 | 36.2467 | 10.3567 | 4178.5696 | 991.86 | 1007.1923 | 1.169 |  | -144.2437 | 10.5287 | -0.031257 | 2.9456e-05 | 17554.4539 | -125.6923 | 0.39362 | -0.0004108 | 2.3064 | -0.0037613 | 995.1762 | 0.039735 |  | -0.0073107 | 2.5528 | 1.5829
0.044 | 159.7073 | 800 | 0.59234 | 59.9 | 3.09 | 1848.735 | 315 | 295 | 14.9191 | 309.9187 | 309.9191 | 313.4106 | 313.4106 | 1.5894 | 292.2189 | 36.5069 | 10.354 | 4178.5675 | 991.8144 | 1007.1944 | 1.1688 |  | -144.2437 | 10.5287 | -0.031257 | 2.9456e-05 | 17554.4539 | -125.6923 | 0.39362 | -0.0004108 | 2.3064 | -0.0037613 | 995.1762 | 0.039735 |  | -0.0073107 | 2.5528 | 1.5829
0.05 | 181.492 | 800 | 0.59234 | 59.9 | 3.09 | 2288.12 | 315 | 295 | 14.9955 | 309.9951 | 309.9955 | 313.5944 | 313.5944 | 1.4056 | 293.6791 | 36.6881 | 10.3543 | 4178.5662 | 991.779 | 1007.1959 | 1.1686 |  | -144.2437 | 10.5287 | -0.031257 | 2.9456e-05 | 17554.4539 | -125.6923 | 0.39362 | -0.0004108 | 2.3064 | -0.0037613 | 995.1762 | 0.039735 |  | -0.0073107 | 2.5528 | 1.5829
0.056 | 203.2769 | 800 | 0.59234 | 59.9 | 3.09 | 2772.4534 | 315 | 295 | 15.052 | 310.0516 | 310.052 | 313.7403 | 313.7403 | 1.2597 | 294.759 | 36.8124 | 10.3573 | 4178.5654 | 991.7509 | 1007.1971 | 1.1685 |  | -144.2437 | 10.5287 | -0.031257 | 2.9456e-05 | 17554.4539 | -125.6923 | 0.39362 | -0.0004108 | 2.3064 | -0.0037613 | 995.1762 | 0.039735 |  | -0.0073107 | 2.5528 | 1.5829
0.062 | 225.0617 | 800 | 0.59234 | 59.9 | 3.09 | 3301.7351 | 315 | 295 | 15.094 | 310.0937 | 310.094 | 313.8591 | 313.8591 | 1.1409 | 295.5631 | 36.8944 | 10.3625 | 4178.5648 | 991.7279 | 1007.1979 | 1.1684 |  | -144.2437 | 10.5287 | -0.031257 | 2.9456e-05 | 17554.4539 | -125.6923 | 0.39362 | -0.0004108 | 2.3064 | -0.0037613 | 995.1762 | 0.039735 |  | -0.0073107 | 2.5528 | 1.5829
0.068 | 246.8466 | 800 | 0.59234 | 59.9 | 3.09 | 3875.9652 | 315 | 295 | 15.1254 | 310.125 | 310.1254 | 313.9577 | 313.9577 | 1.0423 | 296.1621 | 36.9443 | 10.3695 | 4178.5644 | 991.7089 | 1007.1985 | 1.1684 |  | -144.2437 | 10.5287 | -0.031257 | 2.9456e-05 | 17554.4539 | -125.6923 | 0.39362 | -0.0004108 | 2.3064 | -0.0037613 | 995.1762 | 0.039735 |  | -0.0073107 | 2.5528 | 1.5829
0.074 | 268.6316 | 800 | 0.59234 | 59.9 | 3.09 | 4495.1437 | 315 | 295 | 15.1485 | 310.1482 | 310.1485 | 314.0408 | 314.0408 | 0.95922 | 296.6044 | 36.9695 | 10.3779 | 4178.5641 | 991.6928 | 1007.199 | 1.1683 |  | -144.2437 | 10.5287 | -0.031257 | 2.9456e-05 | 17554.4539 | -125.6923 | 0.39362 | -0.0004108 | 2.3064 | -0.0037613 | 995.1762 | 0.039735 |  | -0.0073107 | 2.5528 | 1.5829
0.008 | 28.9965 | 1000 | 0.81385 | 82.3 | 4.5 | 156.3402 | 315 | 295 | 11.8177 | 306.8174 | 306.8177 | 305.4402 | 305.4402 | 9.5598 | 319.5999 | 44.6177 | 9.2656 | 4178.9678 | 993.223 | 1007.1328 | 1.1746 |  | -144.2437 | 10.5287 | -0.031257 | 2.9456e-05 | 17554.4539 | -125.6923 | 0.39362 | -0.0004108 | 2.3064 | -0.0037613 | 995.1762 | 0.039735 |  | -0.0073107 | 2.5528 | 1.5829
0.014 | 50.772 | 1000 | 0.81385 | 82.3 | 4.5 | 326.0351 | 315 | 295 | 13.6262 | 308.6258 | 308.6262 | 308.7189 | 308.7189 | 6.2811 | 367.4559 | 49.6051 | 9.5819 | 4178.7064 | 992.6738 | 1007.1687 | 1.1712 |  | -144.2437 | 10.5287 | -0.031257 | 2.9456e-05 | 17554.4539 | -125.6923 | 0.39362 | -0.0004108 | 2.3064 | -0.0037613 | 995.1762 | 0.039735 |  | -0.0073107 | 2.5528 | 1.5829
0.02 | 72.552 | 1000 | 0.81385 | 82.3 | 4.5 | 540.6784 | 315 | 295 | 14.5542 | 309.5537 | 309.5542 | 310.3106 | 310.3106 | 4.6894 | 391.9045 | 53.1183 | 9.5435 | 4178.6332 | 992.3916 | 1007.1872 | 1.1695 |  | -144.2437 | 10.5287 | -0.031257 | 2.9456e-05 | 17554.4539 | -125.6923 | 0.39362 | -0.0004108 | 2.3064 | -0.0037613 | 995.1762 | 0.039735 |  | -0.0073107 | 2.5528 | 1.5829
0.026 | 94.3341 | 1000 | 0.81385 | 82.3 | 4.5 | 800.27 | 315 | 295 | 15.0818 | 310.0812 | 310.0818 | 311.2651 | 311.2651 | 3.7349 | 405.7702 | 55.3242 | 9.4872 | 4178.6032 | 992.2176 | 1007.1976 | 1.1685 |  | -144.2437 | 10.5287 | -0.031257 | 2.9456e-05 | 17554.4539 | -125.6923 | 0.39362 | -0.0004108 | 2.3064 | -0.0037613 | 995.1762 | 0.039735 |  | -0.0073107 | 2.5528 | 1.5829
0.032 | 116.1174 | 1000 | 0.81385 | 82.3 | 4.5 | 1104.81 | 315 | 295 | 15.4005 | 310.3999 | 310.4005 | 311.9029 | 311.9029 | 3.0971 | 414.1346 | 56.6663 | 9.4535 | 4178.5884 | 992.0995 | 1007.204 | 1.1679 |  | -144.2437 | 10.5287 | -0.031257 | 2.9456e-05 | 17554.4539 | -125.6923 | 0.39362 | -0.0004108 | 2.3064 | -0.0037613 | 995.1762 | 0.039735 |  | -0.0073107 | 2.5528 | 1.5829
0.038 | 137.9013 | 1000 | 0.81385 | 82.3 | 4.5 | 1454.2983 | 315 | 295 | 15.6012 | 310.6006 | 310.6012 | 312.3587 | 312.3587 | 2.6413 | 419.3983 | 57.4607 | 9.4413 | 4178.58 | 992.0142 | 1007.208 | 1.1675 |  | -144.2437 | 10.5287 | -0.031257 | 2.9456e-05 | 17554.4539 | -125.6923 | 0.39362 | -0.0004108 | 2.3064 | -0.0037613 | 995.1762 | 0.039735 |  | -0.0073107 | 2.5528 | 1.5829
0.044 | 159.6855 | 1000 | 0.81385 | 82.3 | 4.5 | 1848.735 | 315 | 295 | 15.7317 | 310.7311 | 310.7317 | 312.7003 | 312.7003 | 2.2997 | 422.8174 | 57.9126 | 9.444 | 4178.575 | 991.9497 | 1007.2106 | 1.1672 |  | -144.2437 | 10.5287 | -0.031257 | 2.9456e-05 | 17554.4539 | -125.6923 | 0.39362 | -0.0004108 | 2.3064 | -0.0037613 | 995.1762 | 0.039735 |  | -0.0073107 | 2.5528 | 1.5829
0.05 | 181.47 | 1000 | 0.81385 | 82.3 | 4.5 | 2288.12 | 315 | 295 | 15.8186 | 310.818 | 310.8186 | 312.9654 | 312.9654 | 2.0346 | 425.094 | 58.1511 | 9.4559 | 4178.5718 | 991.8994 | 1007.2123 | 1.1671 |  | -144.2437 | 10.5287 | -0.031257 | 2.9456e-05 | 17554.4539 | -125.6923 | 0.39362 | -0.0004108 | 2.3064 | -0.0037613 | 995.1762 | 0.039735 |  | -0.0073107 | 2.5528 | 1.5829
0.056 | 203.2547 | 1000 | 0.81385 | 82.3 | 4.5 | 2772.4534 | 315 | 295 | 15.8776 | 310.8771 | 310.8776 | 313.1767 | 313.1767 | 1.8233 | 426.6412 | 58.2577 | 9.4729 | 4178.5696 | 991.8591 | 1007.2135 | 1.167 |  | -144.2437 | 10.5287 | -0.031257 | 2.9456e-05 | 17554.4539 | -125.6923 | 0.39362 | -0.0004108 | 2.3064 | -0.0037613 | 995.1762 | 0.039735 |  | -0.0073107 | 2.5528 | 1.5829
0.062 | 225.0394 | 1000 | 0.81385 | 82.3 | 4.5 | 3301.7351 | 315 | 295 | 15.9185 | 310.9179 | 310.9185 | 313.3491 | 313.3491 | 1.6509 | 427.7109 | 58.2833 | 9.4925 | 4178.568 | 991.8262 | 1007.2143 | 1.1669 |  | -144.2437 | 10.5287 | -0.031257 | 2.9456e-05 | 17554.4539 | -125.6923 | 0.39362 | -0.0004108 | 2.3064 | -0.0037613 | 995.1762 | 0.039735 |  | -0.0073107 | 2.5528 | 1.5829
0.068 | 246.8243 | 1000 | 0.81385 | 82.3 | 4.5 | 3875.9652 | 315 | 295 | 15.9471 | 310.9466 | 310.9471 | 313.4921 | 313.4921 | 1.5079 | 428.4607 | 58.2597 | 9.513 | 4178.5669 | 991.7987 | 1007.2148 | 1.1668 |  | -144.2437 | 10.5287 | -0.031257 | 2.9456e-05 | 17554.4539 | -125.6923 | 0.39362 | -0.0004108 | 2.3064 | -0.0037613 | 995.1762 | 0.039735 |  | -0.0073107 | 2.5528 | 1.5829
0.074 | 268.6092 | 1000 | 0.81385 | 82.3 | 4.5 | 4495.1437 | 315 | 295 | 15.9675 | 310.967 | 310.9675 | 313.6126 | 313.6126 | 1.3874 | 428.9942 | 58.2076 | 9.5334 | 4178.5661 | 991.7755 | 1007.2152 | 1.1668 |  | -144.2437 | 10.5287 | -0.031257 | 2.9456e-05 | 17554.4539 | -125.6923 | 0.39362 | -0.0004108 | 2.3064 | -0.0037613 | 995.1762 | 0.039735 |  | -0.0073107 | 2.5528 | 1.5829
0.008 | 28.985 | 1200 | 1.1382 | 115.1 | 6.82 | 156.3402 | 315 | 295 | 10.6722 | 305.6721 | 305.6722 | 302.9053 | 302.9053 | 12.0947 | 404.3792 | 60.8437 | 8.597 | 4179.2944 | 993.6163 | 1007.11 | 1.1768 |  | -144.2437 | 10.5287 | -0.031257 | 2.9456e-05 | 17554.4539 | -125.6923 | 0.39362 | -0.0004108 | 2.3064 | -0.0037613 | 995.1762 | 0.039735 |  | -0.0073107 | 2.5528 | 1.5829
0.014 | 50.7528 | 1200 | 1.1382 | 115.1 | 6.82 | 326.0351 | 315 | 295 | 13.1536 | 308.1532 | 308.1536 | 306.5142 | 306.5142 | 8.4858 | 496.4524 | 71.5173 | 8.9793 | 4178.8639 | 993.048 | 1007.1593 | 1.1721 |  | -144.2437 | 10.5287 | -0.031257 | 2.9456e-05 | 17554.4539 | -125.6923 | 0.39362 | -0.0004108 | 2.3064 | -0.0037613 | 995.1762 | 0.039735 |  | -0.0073107 | 2.5528 | 1.5829
0.02 | 72.5283 | 1200 | 1.1382 | 115.1 | 6.82 | 540.6784 | 315 | 295 | 14.4741 | 309.4733 | 309.4741 | 308.4771 | 308.4771 | 6.5229 | 545.1467 | 79.0628 | 8.919 | 4178.7203 | 992.7158 | 1007.1856 | 1.1696 |  | -144.2437 | 10.5287 | -0.031257 | 2.9456e-05 | 17554.4539 | -125.6923 | 0.39362 | -0.0004108 | 2.3064 | -0.0037613 | 995.1762 | 0.039735 |  | -0.0073107 | 2.5528 | 1.5829
0.026 | 94.3073 | 1200 | 1.1382 | 115.1 | 6.82 | 800.27 | 315 | 295 | 15.2851 | 310.2841 | 310.2851 | 309.708 | 309.708 | 5.292 | 574.9496 | 84.66 | 8.7847 | 4178.6573 | 992.4996 | 1007.2017 | 1.1681 |  | -144.2437 | 10.5287 | -0.031257 | 2.9456e-05 | 17554.4539 | -125.6923 | 0.39362 | -0.0004108 | 2.3064 | -0.0037613 | 995.1762 | 0.039735 |  | -0.0073107 | 2.5528 | 1.5829
0.032 | 116.0883 | 1200 | 1.1382 | 115.1 | 6.82 | 1104.81 | 315 | 295 | 15.8246 | 310.8234 | 310.8246 | 310.5523 | 310.5523 | 4.4477 | 594.7337 | 88.9099 | 8.6526 | 4178.6247 | 992.3479 | 1007.2124 | 1.1671 |  | -144.2437 | 10.5287 | -0.031257 | 2.9456e-05 | 17554.4539 | -125.6923 | 0.39362 | -0.0004108 | 2.3064 | -0.0037613 | 995.1762 | 0.039735 |  | -0.0073107 | 2.5528 | 1.5829
0.038 | 137.8705 | 1200 | 1.1382 | 115.1 | 6.82 | 1454.2983 | 315 | 295 | 16.2028 | 311.2015 | 311.2028 | 311.1673 | 311.1673 | 3.8327 | 608.5814 | 92.1826 | 8.5397 | 4178.6059 | 992.2356 | 1007.2199 | 1.1664 |  | -144.2437 | 10.5287 | -0.031257 | 2.9456e-05 | 17554.4539 | -125.6923 | 0.39362 | -0.0004108 | 2.3064 | -0.0037613 | 995.1762 | 0.039735 |  | -0.0073107 | 2.5528 | 1.5829
0.044 | 159.6534 | 1200 | 1.1382 | 115.1 | 6.82 | 1848.735 | 315 | 295 | 16.4781 | 311.4767 | 311.4781 | 311.6352 | 311.6352 | 3.3648 | 618.6497 | 94.7281 | 8.4477 | 4178.5941 | 992.1493 | 1007.2254 | 1.1658 |  | -144.2437 | 10.5287 | -0.031257 | 2.9456e-05 | 17554.4539 | -125.6923 | 0.39362 | -0.0004108 | 2.3064 | -0.0037613 | 995.1762 | 0.039735 |  | -0.0073107 | 2.5528 | 1.5829
0.05 | 181.4368 | 1200 | 1.1382 | 115.1 | 6.82 | 2288.12 | 315 | 295 | 16.6842 | 311.6828 | 311.6842 | 312.0029 | 312.0029 | 2.9971 | 626.1834 | 96.7227 | 8.3743 | 4178.5864 | 992.0809 | 1007.2295 | 1.1655 |  | -144.2437 | 10.5287 | -0.031257 | 2.9456e-05 | 17554.4539 | -125.6923 | 0.39362 | -0.0004108 | 2.3064 | -0.0037613 | 995.1762 | 0.039735 |  | -0.0073107 | 2.5528 | 1.5829
0.056 | 203.2206 | 1200 | 1.1382 | 115.1 | 6.82 | 2772.4534 | 315 | 295 | 16.8421 | 311.8406 | 311.8421 | 312.2994 | 312.2994 | 2.7006 | 631.9496 | 98.2946 | 8.3162 | 4178.581 | 992.0253 | 1007.2326 | 1.1652 |  | -144.2437 | 10.5287 | -0.031257 | 2.9456e-05 | 17554.4539 | -125.6923 | 0.39362 | -0.0004108 | 2.3064 | -0.0037613 | 995.1762 | 0.039735 |  | -0.0073107 | 2.5528 | 1.5829
0.062 | 225.0047 | 1200 | 1.1382 | 115.1 | 6.82 | 3301.7351 | 315 | 295 | 16.9653 | 311.9637 | 311.9653 | 312.5434 | 312.5434 | 2.4566 | 636.4455 | 99.5392 | 8.2707 | 4178.5772 | 991.9794 | 1007.235 | 1.1649 |  | -144.2437 | 10.5287 | -0.031257 | 2.9456e-05 | 17554.4539 | -125.6923 | 0.39362 | -0.0004108 | 2.3064 | -0.0037613 | 995.1762 | 0.039735 |  | -0.0073107 | 2.5528 | 1.5829
0.068 | 246.7889 | 1200 | 1.1382 | 115.1 | 6.82 | 3875.9652 | 315 | 295 | 17.0628 | 312.0612 | 312.0628 | 312.7476 | 312.7476 | 2.2524 | 640.0055 | 100.5284 | 8.2351 | 4178.5744 | 991.9408 | 1007.237 | 1.1647 |  | -144.2437 | 10.5287 | -0.031257 | 2.9456e-05 | 17554.4539 | -125.6923 | 0.39362 | -0.0004108 | 2.3064 | -0.0037613 | 995.1762 | 0.039735 |  | -0.0073107 | 2.5528 | 1.5829
0.074 | 268.5733 | 1200 | 1.1382 | 115.1 | 6.82 | 4495.1437 | 315 | 295 | 17.1411 | 312.1394 | 312.1411 | 312.921 | 312.921 | 2.079 | 642.8603 | 101.3163 | 8.2075 | 4178.5723 | 991.9079 | 1007.2385 | 1.1646 |  | -144.2437 | 10.5287 | -0.031257 | 2.9456e-05 | 17554.4539 | -125.6923 | 0.39362 | -0.0004108 | 2.3064 | -0.0037613 | 995.1762 | 0.039735 |  | -0.0073107 | 2.5528 | 1.5829
0.008 | 28.9813 | 1500 | 1.3666 | 138.2 | 8.69 | 156.3402 | 315 | 295 | 9.4994 | 304.4996 | 304.4994 | 302.0502 | 302.0502 | 12.9498 | 432.981 | 64.665 | 8.6611 | 4179.433 | 993.7425 | 1007.0868 | 1.179 |  | -144.2437 | 10.5287 | -0.031257 | 2.9456e-05 | 17554.4539 | -125.6923 | 0.39362 | -0.0004108 | 2.3064 | -0.0037613 | 995.1762 | 0.039735 |  | -0.0073107 | 2.5528 | 1.5829
0.014 | 50.7455 | 1500 | 1.3666 | 138.2 | 8.69 | 326.0351 | 315 | 295 | 12.0729 | 307.073 | 307.0729 | 305.6325 | 305.6325 | 9.3675 | 548.0484 | 76.9417 | 9.2136 | 4178.9478 | 993.192 | 1007.1379 | 1.1741 |  | -144.2437 | 10.5287 | -0.031257 | 2.9456e-05 | 17554.4539 | -125.6923 | 0.39362 | -0.0004108 | 2.3064 | -0.0037613 | 995.1762 | 0.039735 |  | -0.0073107 | 2.5528 | 1.5829
0.02 | 72.5183 | 1500 | 1.3666 | 138.2 | 8.69 | 540.6784 | 315 | 295 | 13.514 | 308.5141 | 308.514 | 307.6764 | 307.6764 | 7.3236 | 612.0699 | 85.7026 | 9.2381 | 4178.7721 | 992.8532 | 1007.1665 | 1.1714 |  | -144.2437 | 10.5287 | -0.031257 | 2.9456e-05 | 17554.4539 | -125.6923 | 0.39362 | -0.0004108 | 2.3064 | -0.0037613 | 995.1762 | 0.039735 |  | -0.0073107 | 2.5528 | 1.5829
0.026 | 94.2952 | 1500 | 1.3666 | 138.2 | 8.69 | 800.27 | 315 | 295 | 14.4501 | 309.45 | 309.4501 | 308.9851 | 308.9851 | 6.0149 | 653.4931 | 92.6164 | 9.127 | 4178.692 | 992.6273 | 1007.1851 | 1.1696 |  | -144.2437 | 10.5287 | -0.031257 | 2.9456e-05 | 17554.4539 | -125.6923 | 0.39362 | -0.0004108 | 2.3064 | -0.0037613 | 995.1762 | 0.039735 |  | -0.0073107 | 2.5528 | 1.5829
0.032 | 116.0745 | 1500 | 1.3666 | 138.2 | 8.69 | 1104.81 | 315 | 295 | 15.1095 | 310.1093 | 310.1095 | 309.8952 | 309.8952 | 5.1048 | 682.5994 | 98.2913 | 8.9831 | 4178.6494 | 992.4662 | 1007.1982 | 1.1684 |  | -144.2437 | 10.5287 | -0.031257 | 2.9456e-05 | 17554.4539 | -125.6923 | 0.39362 | -0.0004108 | 2.3064 | -0.0037613 | 995.1762 | 0.039735 |  | -0.0073107 | 2.5528 | 1.5829
0.038 | 137.8552 | 1500 | 1.3666 | 138.2 | 8.69 | 1454.2983 | 315 | 295 | 15.5991 | 310.5988 | 310.5991 | 310.5653 | 310.5653 | 4.4347 | 704.1686 | 103.0594 | 8.8382 | 4178.6242 | 992.3455 | 1007.2079 | 1.1675 |  | -144.2437 | 10.5287 | -0.031257 | 2.9456e-05 | 17554.4539 | -125.6923 | 0.39362 | -0.0004108 | 2.3064 | -0.0037613 | 995.1762 | 0.039735 |  | -0.0073107 | 2.5528 | 1.5829
0.044 | 159.6369 | 1500 | 1.3666 | 138.2 | 8.69 | 1848.735 | 315 | 295 | 15.9764 | 310.976 | 310.9764 | 311.0798 | 311.0798 | 3.9202 | 720.7668 | 107.1306 | 8.7027 | 4178.6083 | 992.2517 | 1007.2154 | 1.1668 |  | -144.2437 | 10.5287 | -0.031257 | 2.9456e-05 | 17554.4539 | -125.6923 | 0.39362 | -0.0004108 | 2.3064 | -0.0037613 | 995.1762 | 0.039735 |  | -0.0073107 | 2.5528 | 1.5829
0.05 | 181.4193 | 1500 | 1.3666 | 138.2 | 8.69 | 2288.12 | 315 | 295 | 16.2754 | 311.2749 | 311.2754 | 311.4873 | 311.4873 | 3.5127 | 733.9062 | 110.6488 | 8.5796 | 4178.5976 | 992.1767 | 1007.2214 | 1.1662 |  | -144.2437 | 10.5287 | -0.031257 | 2.9456e-05 | 17554.4539 | -125.6923 | 0.39362 | -0.0004108 | 2.3064 | -0.0037613 | 995.1762 | 0.039735 |  | -0.0073107 | 2.5528 | 1.5829
0.056 | 203.2022 | 1500 | 1.3666 | 138.2 | 8.69 | 2772.4534 | 315 | 295 | 16.5176 | 311.5171 | 311.5176 | 311.8182 | 311.8182 | 3.1818 | 744.541 | 113.7179 | 8.469 | 4178.5901 | 992.1153 | 1007.2262 | 1.1658 |  | -144.2437 | 10.5287 | -0.031257 | 2.9456e-05 | 17554.4539 | -125.6923 | 0.39362 | -0.0004108 | 2.3064 | -0.0037613 | 995.1762 | 0.039735 |  | -0.0073107 | 2.5528 | 1.5829
0.062 | 224.9854 | 1500 | 1.3666 | 138.2 | 8.69 | 3301.7351 | 315 | 295 | 16.7173 | 311.7168 | 311.7173 | 312.0923 | 312.0923 | 2.9077 | 753.304 | 116.4157 | 8.3701 | 4178.5847 | 992.0642 | 1007.2301 | 1.1654 |  | -144.2437 | 10.5287 | -0.031257 | 2.9456e-05 | 17554.4539 | -125.6923 | 0.39362 | -0.0004108 | 2.3064 | -0.0037613 | 995.1762 | 0.039735 |  | -0.0073107 | 2.5528 | 1.5829
0.068 | 246.769 | 1500 | 1.3666 | 138.2 | 8.69 | 3875.9652 | 315 | 295 | 16.8844 | 311.8839 | 311.8844 | 312.3231 | 312.3231 | 2.6769 | 760.633 | 118.8027 | 8.2818 | 4178.5806 | 992.0209 | 1007.2335 | 1.1651 |  | -144.2437 | 10.5287 | -0.031257 | 2.9456e-05 | 17554.4539 | -125.6923 | 0.39362 | -0.0004108 | 2.3064 | -0.0037613 | 995.1762 | 0.039735 |  | -0.0073107 | 2.5528 | 1.5829
0.074 | 268.5528 | 1500 | 1.3666 | 138.2 | 8.69 | 4495.1437 | 315 | 295 | 17.026 | 312.0254 | 312.026 | 312.52 | 312.52 | 2.48 | 766.8391 | 120.9261 | 8.2027 | 4178.5775 | 991.9838 | 1007.2363 | 1.1648 |  | -144.2437 | 10.5287 | -0.031257 | 2.9456e-05 | 17554.4539 | -125.6923 | 0.39362 | -0.0004108 | 2.3064 | -0.0037613 | 995.1762 | 0.039735 |  | -0.0073107 | 2.5528 | 1.5829
0.008 | 28.9764 | 2000 | 1.8828 | 190.4 | 13.59 | 156.3402 | 315 | 295 | 7.5069 | 302.507 | 302.5069 | 300.8577 | 300.8577 | 14.1423 | 472.8785 | 69.8224 | 8.7605 | 4179.6526 | 993.913 | 1007.0472 | 1.1827 |  | -144.2437 | 10.5287 | -0.031257 | 2.9456e-05 | 17554.4539 | -125.6923 | 0.39362 | -0.0004108 | 2.3064 | -0.0037613 | 995.1762 | 0.039735 |  | -0.0073107 | 2.5528 | 1.5829
0.014 | 50.7345 | 2000 | 1.8828 | 190.4 | 13.59 | 326.0351 | 315 | 295 | 9.9961 | 304.9964 | 304.9961 | 304.2797 | 304.2797 | 10.7203 | 627.2194 | 84.1874 | 9.6371 | 4179.1024 | 993.4065 | 1007.0966 | 1.178 |  | -144.2437 | 10.5287 | -0.031257 | 2.9456e-05 | 17554.4539 | -125.6923 | 0.39362 | -0.0004108 | 2.3064 | -0.0037613 | 995.1762 | 0.039735 |  | -0.0073107 | 2.5528 | 1.5829
0.02 | 72.5025 | 2000 | 1.8828 | 190.4 | 13.59 | 540.6784 | 315 | 295 | 11.499 | 306.4994 | 306.499 | 306.3875 | 306.3875 | 8.6125 | 719.8152 | 94.3 | 9.8738 | 4178.8752 | 993.0689 | 1007.1265 | 1.1752 |  | -144.2437 | 10.5287 | -0.031257 | 2.9456e-05 | 17554.4539 | -125.6923 | 0.39362 | -0.0004108 | 2.3064 | -0.0037613 | 995.1762 | 0.039735 |  | -0.0073107 | 2.5528 | 1.5829
0.026 | 94.2754 | 2000 | 1.8828 | 190.4 | 13.59 | 800.27 | 315 | 295 | 12.5587 | 307.5591 | 307.5587 | 307.7764 | 307.7764 | 7.2236 | 784.832 | 102.863 | 9.8694 | 4178.7652 | 992.8362 | 1007.1475 | 1.1732 |  | -144.2437 | 10.5287 | -0.031257 | 2.9456e-05 | 17554.4539 | -125.6923 | 0.39362 | -0.0004108 | 2.3064 | -0.0037613 | 995.1762 | 0.039735 |  | -0.0073107 | 2.5528 | 1.5829
0.032 | 116.0511 | 2000 | 1.8828 | 190.4 | 13.59 | 1104.81 | 315 | 295 | 13.3682 | 308.3686 | 308.3682 | 308.7604 | 308.7604 | 6.2396 | 834.3514 | 110.511 | 9.766 | 4178.7041 | 992.6666 | 1007.1636 | 1.1717 |  | -144.2437 | 10.5287 | -0.031257 | 2.9456e-05 | 17554.4539 | -125.6923 | 0.39362 | -0.0004108 | 2.3064 | -0.0037613 | 995.1762 | 0.039735 |  | -0.0073107 | 2.5528 | 1.5829
0.038 | 137.8286 | 2000 | 1.8828 | 190.4 | 13.59 | 1454.2983 | 315 | 295 | 14.0181 | 309.0184 | 309.0181 | 309.4958 | 309.4958 | 5.5042 | 874.0081 | 117.5365 | 9.6187 | 4178.6668 | 992.5373 | 1007.1765 | 1.1705 |  | -144.2437 | 10.5287 | -0.031257 | 2.9456e-05 | 17554.4539 | -125.6923 | 0.39362 | -0.0004108 | 2.3064 | -0.0037613 | 995.1762 | 0.039735 |  | -0.0073107 | 2.5528 | 1.5829
0.044 | 159.6074 | 2000 | 1.8828 | 190.4 | 13.59 | 1848.735 | 315 | 295 | 14.5577 | 309.5579 | 309.5577 | 310.0676 | 310.0676 | 4.9324 | 906.8738 | 124.1107 | 9.4517 | 4178.6424 | 992.4353 | 1007.1873 | 1.1694 |  | -144.2437 | 10.5287 | -0.031257 | 2.9456e-05 | 17554.4539 | -125.6923 | 0.39362 | -0.0004108 | 2.3064 | -0.0037613 | 995.1762 | 0.039735 |  | -0.0073107 | 2.5528 | 1.5829
0.05 | 181.3871 | 2000 | 1.8828 | 190.4 | 13.59 | 2288.12 | 315 | 295 | 15.0169 | 310.0171 | 310.0169 | 310.5258 | 310.5258 | 4.4742 | 934.7988 | 130.3457 | 9.2767 | 4178.6256 | 992.3527 | 1007.1964 | 1.1686 |  | -144.2437 | 10.5287 | -0.031257 | 2.9456e-05 | 17554.4539 | -125.6923 | 0.39362 | -0.0004108 | 2.3064 | -0.0037613 | 995.1762 | 0.039735 |  | -0.0073107 | 2.5528 | 1.5829
0.056 | 203.1676 | 2000 | 1.8828 | 190.4 | 13.59 | 2772.4534 | 315 | 295 | 15.4151 | 310.4152 | 310.4151 | 310.9018 | 310.9018 | 4.0982 | 958.9819 | 136.3214 | 9.0996 | 4178.6135 | 992.2842 | 1007.2043 | 1.1678 |  | -144.2437 | 10.5287 | -0.031257 | 2.9456e-05 | 17554.4539 | -125.6923 | 0.39362 | -0.0004108 | 2.3064 | -0.0037613 | 995.1762 | 0.039735 |  | -0.0073107 | 2.5528 | 1.5829
0.062 | 224.9486 | 2000 | 1.8828 | 190.4 | 13.59 | 3301.7351 | 315 | 295 | 15.7656 | 310.7656 | 310.7656 | 311.2164 | 311.2164 | 3.7836 | 980.2396 | 142.0965 | 8.9232 | 4178.6045 | 992.2266 | 1007.2112 | 1.1672 |  | -144.2437 | 10.5287 | -0.031257 | 2.9456e-05 | 17554.4539 | -125.6923 | 0.39362 | -0.0004108 | 2.3064 | -0.0037613 | 995.1762 | 0.039735 |  | -0.0073107 | 2.5528 | 1.5829
0.068 | 246.7301 | 2000 | 1.8828 | 190.4 | 13.59 | 3875.9652 | 315 | 295 | 16.0778 | 311.0777 | 311.0778 | 311.4836 | 311.4836 | 3.5164 | 999.1528 | 147.7169 | 8.7494 | 4178.5977 | 992.1773 | 1007.2174 | 1.1666 |  | -144.2437 | 10.5287 | -0.031257 | 2.9456e-05 | 17554.4539 | -125.6923 | 0.39362 | -0.0004108 | 2.3064 | -0.0037613 | 995.1762 | 0.039735 |  | -0.0073107 | 2.5528 | 1.5829
0.074 | 268.5119 | 2000 | 1.8828 | 190.4 | 13.59 | 4495.1437 | 315 | 295 | 16.3586 | 311.3584 | 311.3586 | 311.7138 | 311.7138 | 3.2862 | 1016.1496 | 153.2197 | 8.5786 | 4178.5924 | 992.1347 | 1007.223 | 1.1661 |  | -144.2437 | 10.5287 | -0.031257 | 2.9456e-05 | 17554.4539 | -125.6923 | 0.39362 | -0.0004108 | 2.3064 | -0.0037613 | 995.1762 | 0.039735 |  | -0.0073107 | 2.5528 | 1.5829
0.008 | 28.975 | 2500 | 2.4346 | 246.2 | 19.92 | 156.3402 | 315 | 295 | 5.9288 | 300.9289 | 300.9288 | 300.5218 | 300.5218 | 14.4782 | 484.1198 | 68.5178 | 9.1395 | 4179.7202 | 993.9598 | 1007.0158 | 1.1857 |  | -144.2437 | 10.5287 | -0.031257 | 2.9456e-05 | 17554.4539 | -125.6923 | 0.39362 | -0.0004108 | 2.3064 | -0.0037613 | 995.1762 | 0.039735 |  | -0.0073107 | 2.5528 | 1.5829
0.014 | 50.7293 | 2500 | 2.4346 | 246.2 | 19.92 | 326.0351 | 315 | 295 | 8.1809 | 303.1812 | 303.1809 | 303.6229 | 303.6229 | 11.3771 | 665.6611 | 84.941 | 10.137 | 4179.1896 | 993.5078 | 1007.0606 | 1.1814 |  | -144.2437 | 10.5287 | -0.031257 | 2.9456e-05 | 17554.4539 | -125.6923 | 0.39362 | -0.0004108 | 2.3064 | -0.0037613 | 995.1762 | 0.039735 |  | -0.0073107 | 2.5528 | 1.5829
0.02 | 72.4954 | 2500 | 2.4346 | 246.2 | 19.92 | 540.6784 | 315 | 295 | 9.48 | 304.4803 | 304.48 | 305.7897 | 305.7897 | 9.2103 | 769.7876 | 93.4606 | 10.6541 | 4178.9319 | 993.1666 | 1007.0864 | 1.179 |  | -144.2437 | 10.5287 | -0.031257 | 2.9456e-05 | 17554.4539 | -125.6923 | 0.39362 | -0.0004108 | 2.3064 | -0.0037613 | 995.1762 | 0.039735 |  | -0.0073107 | 2.5528 | 1.5829
0.026 | 94.266 | 2500 | 2.4346 | 246.2 | 19.92 | 800.27 | 315 | 295 | 10.4616 | 305.462 | 305.4616 | 307.1934 | 307.1934 | 7.8066 | 848.1811 | 101.4801 | 10.8114 | 4178.8078 | 992.9348 | 1007.1059 | 1.1771 |  | -144.2437 | 10.5287 | -0.031257 | 2.9456e-05 | 17554.4539 | -125.6923 | 0.39362 | -0.0004108 | 2.3064 | -0.0037613 | 995.1762 | 0.039735 |  | -0.0073107 | 2.5528 | 1.5829
0.032 | 116.0392 | 2500 | 2.4346 | 246.2 | 19.92 | 1104.81 | 315 | 295 | 11.2735 | 306.2739 | 306.2735 | 308.1735 | 308.1735 | 6.8265 | 912.8356 | 109.3555 | 10.7976 | 4178.7389 | 992.7682 | 1007.122 | 1.1756 |  | -144.2437 | 10.5287 | -0.031257 | 2.9456e-05 | 17554.4539 | -125.6923 | 0.39362 | -0.0004108 | 2.3064 | -0.0037613 | 995.1762 | 0.039735 |  | -0.0073107 | 2.5528 | 1.5829
0.038 | 137.814 | 2500 | 2.4346 | 246.2 | 19.92 | 1454.2983 | 315 | 295 | 11.9764 | 306.9769 | 306.9764 | 308.8996 | 308.8996 | 6.1004 | 968.6788 | 117.1734 | 10.6936 | 4178.6965 | 992.6422 | 1007.136 | 1.1743 |  | -144.2437 | 10.5287 | -0.031257 | 2.9456e-05 | 17554.4539 | -125.6923 | 0.39362 | -0.0004108 | 2.3064 | -0.0037613 | 995.1762 | 0.039735 |  | -0.0073107 | 2.5528 | 1.5829
0.044 | 159.59 | 2500 | 2.4346 | 246.2 | 19.92 | 1848.735 | 315 | 295 | 12.6021 | 307.6025 | 307.6021 | 309.4617 | 309.4617 | 5.5383 | 1018.2733 | 124.9922 | 10.5379 | 4178.6684 | 992.5433 | 1007.1484 | 1.1731 |  | -144.2437 | 10.5287 | -0.031257 | 2.9456e-05 | 17554.4539 | -125.6923 | 0.39362 | -0.0004108 | 2.3064 | -0.0037613 | 995.1762 | 0.039735 |  | -0.0073107 | 2.5528 | 1.5829
0.05 | 181.3669 | 2500 | 2.4346 | 246.2 | 19.92 | 2288.12 | 315 | 295 | 13.1694 | 308.1697 | 308.1694 | 309.9115 | 309.9115 | 5.0885 | 1063.1564 | 132.8663 | 10.3504 | 4178.6487 | 992.4633 | 1007.1597 | 1.1721 |  | -144.2437 | 10.5287 | -0.031257 | 2.9456e-05 | 17554.4539 | -125.6923 | 0.39362 | -0.0004108 | 2.3064 | -0.0037613 | 995.1762 | 0.039735 |  | -0.0073107 | 2.5528 | 1.5829
0.056 | 203.1445 | 2500 | 2.4346 | 246.2 | 19.92 | 2772.4534 | 315 | 295 | 13.6906 | 308.6908 | 308.6906 | 310.2807 | 310.2807 | 4.7193 | 1104.3244 | 140.8458 | 10.1421 | 4178.6343 | 992.397 | 1007.17 | 1.1711 |  | -144.2437 | 10.5287 | -0.031257 | 2.9456e-05 | 17554.4539 | -125.6923 | 0.39362 | -0.0004108 | 2.3064 | -0.0037613 | 995.1762 | 0.039735 |  | -0.0073107 | 2.5528 | 1.5829
0.062 | 224.9227 | 2500 | 2.4346 | 246.2 | 19.92 | 3301.7351 | 315 | 295 | 14.1744 | 309.1745 | 309.1744 | 310.5902 | 310.5902 | 4.4098 | 1142.4722 | 148.9813 | 9.9195 | 4178.6234 | 992.341 | 1007.1796 | 1.1702 |  | -144.2437 | 10.5287 | -0.031257 | 2.9456e-05 | 17554.4539 | -125.6923 | 0.39362 | -0.0004108 | 2.3064 | -0.0037613 | 995.1762 | 0.039735 |  | -0.0073107 | 2.5528 | 1.5829
0.068 | 246.7013 | 2500 | 2.4346 | 246.2 | 19.92 | 3875.9652 | 315 | 295 | 14.627 | 309.627 | 309.627 | 310.8539 | 310.8539 | 4.1461 | 1178.108 | 157.3258 | 9.6863 | 4178.615 | 992.293 | 1007.1886 | 1.1693 |  | -144.2437 | 10.5287 | -0.031257 | 2.9456e-05 | 17554.4539 | -125.6923 | 0.39362 | -0.0004108 | 2.3064 | -0.0037613 | 995.1762 | 0.039735 |  | -0.0073107 | 2.5528 | 1.5829
0.074 | 268.4804 | 2500 | 2.4346 | 246.2 | 19.92 | 4495.1437 | 315 | 295 | 15.0532 | 310.053 | 310.0532 | 311.0817 | 311.0817 | 3.9183 | 1211.6104 | 165.9339 | 9.445 | 4178.6082 | 992.2513 | 1007.1971 | 1.1685 |  | -144.2437 | 10.5287 | -0.031257 | 2.9456e-05 | 17554.4539 | -125.6923 | 0.39362 | -0.0004108 | 2.3064 | -0.0037613 | 995.1762 | 0.039735 |  | -0.0073107 | 2.5528 | 1.5829
0.008 | 28.9739 | 3000 | 2.9795 | 301.3 | 27.26 | 156.3402 | 315 | 295 | 4.9298 | 299.9298 | 299.9298 | 300.2442 | 300.2442 | 14.7558 | 493.409 | 68.5653 | 9.3084 | 4179.7781 | 993.9981 | 1006.996 | 1.1876 |  | -144.2437 | 10.5287 | -0.031257 | 2.9456e-05 | 17554.4539 | -125.6923 | 0.39362 | -0.0004108 | 2.3064 | -0.0037613 | 995.1762 | 0.039735 |  | -0.0073107 | 2.5528 | 1.5829
0.014 | 50.7248 | 3000 | 2.9795 | 301.3 | 27.26 | 326.0351 | 315 | 295 | 7.0163 | 302.0164 | 302.0163 | 303.037 | 303.037 | 11.963 | 699.9514 | 87.7895 | 10.3133 | 4179.2744 | 993.5966 | 1007.0374 | 1.1836 |  | -144.2437 | 10.5287 | -0.031257 | 2.9456e-05 | 17554.4539 | -125.6923 | 0.39362 | -0.0004108 | 2.3064 | -0.0037613 | 995.1762 | 0.039735 |  | -0.0073107 | 2.5528 | 1.5829
0.02 | 72.4892 | 3000 | 2.9795 | 301.3 | 27.26 | 540.6784 | 315 | 295 | 8.173 | 303.1732 | 303.173 | 305.2625 | 305.2625 | 9.7375 | 813.8585 | 95.4769 | 11.0262 | 4178.9869 | 993.2515 | 1007.0604 | 1.1815 |  | -144.2437 | 10.5287 | -0.031257 | 2.9456e-05 | 17554.4539 | -125.6923 | 0.39362 | -0.0004108 | 2.3064 | -0.0037613 | 995.1762 | 0.039735 |  | -0.0073107 | 2.5528 | 1.5829
0.026 | 94.2578 | 3000 | 2.9795 | 301.3 | 27.26 | 800.27 | 315 | 295 | 9.0926 | 304.0929 | 304.0926 | 306.6785 | 306.6785 | 8.3215 | 904.1283 | 103.6028 | 11.2884 | 4178.8497 | 993.0208 | 1007.0787 | 1.1797 |  | -144.2437 | 10.5287 | -0.031257 | 2.9456e-05 | 17554.4539 | -125.6923 | 0.39362 | -0.0004108 | 2.3064 | -0.0037613 | 995.1762 | 0.039735 |  | -0.0073107 | 2.5528 | 1.5829
0.032 | 116.0288 | 3000 | 2.9795 | 301.3 | 27.26 | 1104.81 | 315 | 295 | 9.8941 | 304.8944 | 304.8941 | 307.652 | 307.652 | 7.348 | 982.5844 | 112.1686 | 11.3311 | 4178.7738 | 992.8573 | 1007.0946 | 1.1782 |  | -144.2437 | 10.5287 | -0.031257 | 2.9456e-05 | 17554.4539 | -125.6923 | 0.39362 | -0.0004108 | 2.3064 | -0.0037613 | 995.1762 | 0.039735 |  | -0.0073107 | 2.5528 | 1.5829
0.038 | 137.8011 | 3000 | 2.9795 | 301.3 | 27.26 | 1454.2983 | 315 | 295 | 10.6194 | 305.6197 | 305.6194 | 308.3661 | 308.3661 | 6.6339 | 1053.4071 | 121.0579 | 11.2558 | 4178.727 | 992.735 | 1007.109 | 1.1769 |  | -144.2437 | 10.5287 | -0.031257 | 2.9456e-05 | 17554.4539 | -125.6923 | 0.39362 | -0.0004108 | 2.3064 | -0.0037613 | 995.1762 | 0.039735 |  | -0.0073107 | 2.5528 | 1.5829
0.044 | 159.5746 | 3000 | 2.9795 | 301.3 | 27.26 | 1848.735 | 315 | 295 | 11.2888 | 306.289 | 306.2888 | 308.916 | 308.916 | 6.084 | 1118.625 | 130.2281 | 11.111 | 4178.6956 | 992.6394 | 1007.1223 | 1.1756 |  | -144.2437 | 10.5287 | -0.031257 | 2.9456e-05 | 17554.4539 | -125.6923 | 0.39362 | -0.0004108 | 2.3064 | -0.0037613 | 995.1762 | 0.039735 |  | -0.0073107 | 2.5528 | 1.5829
0.05 | 181.3488 | 3000 | 2.9795 | 301.3 | 27.26 | 2288.12 | 315 | 295 | 11.9144 | 306.9145 | 306.9144 | 309.3549 | 309.3549 | 5.6451 | 1179.4462 | 139.6858 | 10.9219 | 4178.6734 | 992.5622 | 1007.1347 | 1.1744 |  | -144.2437 | 10.5287 | -0.031257 | 2.9456e-05 | 17554.4539 | -125.6923 | 0.39362 | -0.0004108 | 2.3064 | -0.0037613 | 995.1762 | 0.039735 |  | -0.0073107 | 2.5528 | 1.5829
0.056 | 203.1238 | 3000 | 2.9795 | 301.3 | 27.26 | 2772.4534 | 315 | 295 | 12.5039 | 307.5039 | 307.5039 | 309.7153 | 309.7153 | 5.2847 | 1236.6516 | 149.4576 | 10.703 | 4178.657 | 992.4983 | 1007.1464 | 1.1733 |  | -144.2437 | 10.5287 | -0.031257 | 2.9456e-05 | 17554.4539 | -125.6923 | 0.39362 | -0.0004108 | 2.3064 | -0.0037613 | 995.1762 | 0.039735 |  | -0.0073107 | 2.5528 | 1.5829
0.062 | 224.8993 | 3000 | 2.9795 | 301.3 | 27.26 | 3301.7351 | 315 | 295 | 13.063 | 308.0629 | 308.063 | 310.0177 | 310.0177 | 4.9823 | 1290.8055 | 159.5889 | 10.4624 | 4178.6444 | 992.4443 | 1007.1575 | 1.1723 |  | -144.2437 | 10.5287 | -0.031257 | 2.9456e-05 | 17554.4539 | -125.6923 | 0.39362 | -0.0004108 | 2.3064 | -0.0037613 | 995.1762 | 0.039735 |  | -0.0073107 | 2.5528 | 1.5829
0.068 | 246.6753 | 3000 | 2.9795 | 301.3 | 27.26 | 3875.9652 | 315 | 295 | 13.596 | 308.5956 | 308.596 | 310.2759 | 310.2759 | 4.7241 | 1342.3358 | 170.1393 | 10.2054 | 4178.6345 | 992.3978 | 1007.1681 | 1.1713 |  | -144.2437 | 10.5287 | -0.031257 | 2.9456e-05 | 17554.4539 | -125.6923 | 0.39362 | -0.0004108 | 2.3064 | -0.0037613 | 995.1762 | 0.039735 |  | -0.0073107 | 2.5528 | 1.5829
0.074 | 268.4517 | 3000 | 2.9795 | 301.3 | 27.26 | 4495.1437 | 315 | 295 | 14.106 | 309.1055 | 309.106 | 310.4997 | 310.4997 | 4.5003 | 1391.5651 | 181.1785 | 9.9351 | 4178.6265 | 992.3574 | 1007.1783 | 1.1703 |  | -144.2437 | 10.5287 | -0.031257 | 2.9456e-05 | 17554.4539 | -125.6923 | 0.39362 | -0.0004108 | 2.3064 | -0.0037613 | 995.1762 | 0.039735 |  | -0.0073107 | 2.5528 | 1.5829
29 |  |  | 50.8 |  |  | 72.5 |  |  | 94.4 |  |  | 116.1 |  | 137.9 |  | 159.7 |  | 181.4
0.008 |  |  | 0.014 |  |  | 0.02 |  |  | 0.026 |  |  | 0.032 |  | 0.038 |  | 0.044 |  | 0.05
rpm | W | K/W | rpm | W | K/W | rpm | W | K/W | rpm | W | K/W | W | K/W | W | K/W | W | K/W | W | K/W
0 | 24.457 | 0.81776
5 | 24.4678 | 0.8174
10 | 24.5007 | 0.8163
15 | 24.5559 | 0.81447
20 | 24.6333 | 0.81191
25 | 24.7332 | 0.80863 | 0 | 34.4325 | 0.58085
30 | 24.8555 | 0.80465 | 5 | 34.5205 | 0.57937
35 | 25.0003 | 0.79999 | 10 | 34.6278 | 0.57757 | 0 | 38.5782 | 0.51843
40 | 25.1676 | 0.79467 | 15 | 34.7542 | 0.57547 | 5 | 38.6163 | 0.51792
45 | 25.3573 | 0.78873 | 20 | 34.8999 | 0.57307 | 10 | 38.6742 | 0.51714
50 | 25.5696 | 0.78218 | 25 | 35.0648 | 0.57037 | 15 | 38.7519 | 0.5161 | 0 | 43.1312 | 0.4637 | 44 | 0.45455 | 44.8614 | 0.44582 | 47.7718 | 0.41866 | 49.7284 | 0.40218
100 | 28.9261 | 0.69142 | 75 | 37.7718 | 0.5295 | 65 | 40.6178 | 0.49239 | 50 | 43.9087 | 0.45549 | 46 | 0.43478 | 46.7744 | 0.42758 | 49.9384 | 0.40049 | 51.6912 | 0.38691
150 | 34.4978 | 0.57975 | 125 | 42.4018 | 0.47168 | 115 | 44.4641 | 0.4498 | 100 | 46.5008 | 0.4301 | 50.0211 | 0.39983 | 50.5796 | 0.39542 | 53.9531 | 0.37069 | 55.5213 | 0.36022
200 | 42.2147 | 0.47377 | 175 | 48.9548 | 0.40854 | 165 | 50.2905 | 0.39769 | 150 | 51.0729 | 0.3916 | 55.4065 | 0.36097 | 56.2771 | 0.35538 | 59.8159 | 0.33436 | 61.2188 | 0.3267
250 | 51.9733 | 0.38481 | 225 | 57.431 | 0.34824 | 215 | 58.0972 | 0.34425 | 200 | 57.714 | 0.34654 | 62.8029 | 0.31846 | 63.8668 | 0.31315 | 67.5268 | 0.29618 | 68.7837 | 0.29077
300 | 63.6405 | 0.31427 | 275 | 67.8302 | 0.29485 | 265 | 67.8842 | 0.29462 | 250 | 66.4815 | 0.30084 | 72.171 | 0.27712 | 73.3489 | 0.27267 | 77.0859 | 0.25945 | 78.216 | 0.2557
350 | 77.0572 | 0.25955 | 325 | 80.1524 | 0.24952 | 315 | 79.6513 | 0.25109 | 300 | 77.4129 | 0.25835 | 83.4775 | 0.23959 | 84.7232 | 0.23606 | 88.493 | 0.22601 | 89.5157 | 0.22342
400 | 92.0426 | 0.21729 | 375 | 94.3978 | 0.21187 | 365 | 93.3987 | 0.21414 | 350 | 90.5309 | 0.22092 | 96.6922 | 0.20684 | 97.9897 | 0.2041 | 101.7483 | 0.19656 | 102.6828 | 0.19477
450 | 108.3983 | 0.1845 | 425 | 110.3497 | 0.18124 | 415 | 109.1264 | 0.18327 | 400 | 105.9064 | 0.18885 | 111.7861 | 0.17891 | 113.1486 | 0.17676 | 116.8516 | 0.17116 | 117.7172 | 0.1699
500 | 125.9132 | 0.15884 | 475 | 128.5853 | 0.15554 | 465 | 127.1954 | 0.15724 | 450 | 124.0991 | 0.16116 | 128.731 | 0.15536 | 130.1997 | 0.15361 | 133.8031 | 0.14947 | 134.6191 | 0.14857
550 | 144.3677 | 0.13854 | 525 | 148.1116 | 0.13503 | 515 | 147.1868 | 0.13588 | 500 | 144.0053 | 0.13888 | 146.7663 | 0.13627 | 149.203 | 0.13405 | 152.6027 | 0.13106 | 153.3883 | 0.13039
600 | 163.5387 | 0.1223 | 575 | 168.7493 | 0.11852 | 565 | 168.5878 | 0.11863 | 550 | 165.4787 | 0.12086 | 168.5215 | 0.11868 | 171.1363 | 0.11687 | 173.3453 | 0.11538 | 174.341 | 0.11472
650 | 183.2041 | 0.10917 | 625 | 190.3164 | 0.10509 | 615 | 191.2276 | 0.10459 | 600 | 188.3628 | 0.10618 | 191.7337 | 0.10431 | 194.5394 | 0.10281 | 196.8602 | 0.10159 | 197.8024 | 0.10111
700 | 203.1468 | 0.098451 | 675 | 212.6298 | 0.09406 | 665 | 214.9295 | 0.093054 | 650 | 212.4932 | 0.094121 | 216.249 | 0.092486 | 219.2677 | 0.091213 | 221.707 | 0.090209 | 222.5888 | 0.089852
750 | 223.159 | 0.089622 | 725 | 235.508 | 0.084923 | 715 | 239.5125 | 0.083503 | 700 | 237.6997 | 0.08414 | 241.9078 | 0.082676 | 245.1721 | 0.081575 | 247.7456 | 0.080728 | 248.5691 | 0.080461
800 | 243.0452 | 0.082289 | 775 | 258.7732 | 0.077288 | 765 | 264.7947 | 0.07553 | 750 | 263.8085 | 0.075813 | 268.5472 | 0.074475 | 272.1001 | 0.073502 | 274.8333 | 0.072771 | 275.61 | 0.072566
850 | 262.6254 | 0.076154 | 825 | 282.2532 | 0.070858 | 815 | 290.5948 | 0.068824 | 800 | 290.644 | 0.068813 | 296.0019 | 0.067567 | 299.8972 | 0.06669 | 302.8259 | 0.066045 | 303.5773 | 0.065881
900 | 281.7374 | 0.070988 | 875 | 305.7836 | 0.065406 | 865 | 316.7345 | 0.063144 | 850 | 318.0312 | 0.062887 | 324.1065 | 0.061708 | 328.4089 | 0.0609 | 331.5792 | 0.060317 | 332.3365 | 0.06018
950 | 300.2383 | 0.066614 | 925 | 329.2091 | 0.060752 | 915 | 343.041 | 0.058302 | 900 | 345.7973 | 0.057837 | 352.697 | 0.056706 | 357.4814 | 0.055947 | 360.9493 | 0.055409 | 361.7543 | 0.055286
1000 | 318.0061 | 0.062892 | 975 | 352.3849 | 0.056756 | 965 | 369.3481 | 0.054149 | 950 | 373.774 | 0.053508 | 381.6123 | 0.052409 | 386.9633 | 0.051684 | 390.7947 | 0.051178 | 391.6985 | 0.05106
1050 | 334.9398 | 0.059712 | 1025 | 375.1781 | 0.053308 | 1015 | 395.4984 | 0.050569 | 1000 | 401.7986 | 0.049776 | 410.6958 | 0.048698 | 416.7067 | 0.047995 | 420.9766 | 0.047509 | 422.0397 | 0.047389
1100 | 350.9595 | 0.056987 | 1075 | 397.4683 | 0.050318 | 1065 | 421.3445 | 0.047467 | 1050 | 429.7161 | 0.046542 | 439.7968 | 0.045476 | 446.5683 | 0.044786 | 451.3601 | 0.044311 | 452.6517 | 0.044184
1150 | 366.0061 | 0.054644 | 1125 | 419.1485 | 0.047716 | 1115 | 446.7505 | 0.044768 | 1100 | 457.3801 | 0.043727 | 468.7715 | 0.042665 | 476.4107 | 0.041981 | 481.815 | 0.04151 | 483.4124 | 0.041373
1200 | 380.0403 | 0.052626 | 1175 | 440.1253 | 0.045442 | 1165 | 471.5925 | 0.042409 | 1150 | 484.6543 | 0.041267 | 497.4843 | 0.040202 | 506.1031 | 0.039518 | 512.2166 | 0.039046 | 514.204 | 0.038895
1250 | 393.041 | 0.050885 | 1225 | 460.3191 | 0.043448 | 1215 | 495.7598 | 0.040342 | 1200 | 511.4134 | 0.039107 | 525.8086 | 0.038037 | 535.5221 | 0.037347 | 542.4466 | 0.03687 | 544.9143 | 0.036703
1300 | 405.0042 | 0.049382 | 1275 | 479.6639 | 0.041696 | 1265 | 519.1551 | 0.038524 | 1250 | 537.5435 | 0.037206 | 553.6278 | 0.036125 | 564.5525 | 0.035426 | 572.3934 | 0.034941 | 575.4366 | 0.034756
1350 | 415.9406 | 0.048084 | 1325 | 498.1072 | 0.040152 | 1315 | 541.695 | 0.036921 | 1300 | 562.9431 | 0.035528 | 580.8355 | 0.034433 | 593.088 | 0.033722 | 601.953 | 0.033225 | 605.6706 | 0.033021
1400 | 425.8742 | 0.046962 | 1375 | 515.6095 | 0.038789 | 1365 | 563.3095 | 0.035504 | 1350 | 587.5233 | 0.034041 | 607.3362 | 0.032931 | 621.0314 | 0.032204 | 631.0289 | 0.031694 | 635.5226 | 0.03147
1450 | 434.8398 | 0.045994 | 1425 | 532.1435 | 0.037584 | 1415 | 583.9426 | 0.03425 | 1400 | 611.2079 | 0.032722 | 633.0455 | 0.031593 | 648.2951 | 0.03085 | 659.5329 | 0.030324 | 664.9057 | 0.030079
1500 | 442.8814 | 0.045159 | 1475 | 547.6936 | 0.036517 | 1465 | 603.5511 | 0.033137 | 1450 | 633.9332 | 0.031549 | 657.8904 | 0.0304 | 674.8011 | 0.029638 | 687.3853 | 0.029096 | 693.7402 | 0.028829
1550 | 450.0498 | 0.04444 | 1525 | 562.2547 | 0.035571 | 1515 | 622.1047 | 0.032149 | 1500 | 655.6482 | 0.030504 | 681.809 | 0.029334 | 700.4813 | 0.028552 | 714.5145 | 0.027991 | 721.9536 | 0.027703
1600 | 456.401 | 0.043821 | 1575 | 575.8316 | 0.034732 | 1565 | 639.585 | 0.03127 | 1550 | 676.3139 | 0.029572 | 704.7506 | 0.028379 | 725.2774 | 0.027576 | 740.8578 | 0.026996 | 749.4809 | 0.026685
1650 | 461.9942 | 0.043291 | 1625 | 588.4376 | 0.033988 | 1615 | 655.9848 | 0.030489 | 1600 | 695.903 | 0.02874 | 726.6751 | 0.027523 | 749.1407 | 0.026697 | 766.3607 | 0.026097 | 776.2645 | 0.025764
1700 | 466.8906 | 0.042837 | 1675 | 600.0938 | 0.033328 | 1665 | 671.307 | 0.029793 | 1650 | 714.399 | 0.027996 | 747.5529 | 0.026754 | 772.0321 | 0.025906 | 790.9773 | 0.025285 | 802.254 | 0.02493
1750 | 471.1517 | 0.042449 | 1725 | 610.8279 | 0.032742 | 1715 | 685.5641 | 0.029173 | 1700 | 731.7958 | 0.02733 | 767.3644 | 0.026063 | 793.9212 | 0.025191 | 814.6698 | 0.02455 | 827.4063 | 0.024172
1800 | 474.8383 | 0.04212 | 1775 | 620.6731 | 0.032223 | 1765 | 698.7764 | 0.028621 | 1750 | 748.0968 | 0.026735 | 786.0991 | 0.025442 | 814.7868 | 0.024546 | 837.4083 | 0.023883 | 851.6856 | 0.023483
1850 | 478.0092 | 0.04184 | 1825 | 629.6672 | 0.031763 | 1815 | 710.9718 | 0.028131 | 1800 | 763.3139 | 0.026202 | 803.7554 | 0.024883 | 834.6155 | 0.023963 | 859.1705 | 0.023278 | 875.0627 | 0.022856
1900 | 480.721 | 0.041604 | 1875 | 637.8517 | 0.031355 | 1865 | 722.1842 | 0.027694 | 1850 | 777.4666 | 0.025725 | 820.3396 | 0.02438 | 853.402 | 0.023436 | 879.9415 | 0.022729 | 897.5151 | 0.022284
1950 | 483.0267 | 0.041406 | 1925 | 645.2704 | 0.030995 | 1915 | 732.4526 | 0.027306 | 1900 | 790.5813 | 0.025298 | 835.8653 | 0.023927 | 871.1481 | 0.022958 | 899.7129 | 0.022229 | 919.0267 | 0.021762
2000 | 484.9761 | 0.041239 | 1975 | 651.9692 | 0.030676 | 1965 | 741.8201 | 0.026961 | 1950 | 802.6904 | 0.024916 | 850.3524 | 0.02352 | 887.8619 | 0.022526 | 918.483 | 0.021775 | 939.5874 | 0.021286
2050 | 486.6148 | 0.0411 | 2025 | 657.995 | 0.030395 | 2015 | 750.3332 | 0.026655 | 2000 | 813.8308 | 0.024575 | 863.8267 | 0.023153 | 903.558 | 0.022135 | 936.2561 | 0.021362 | 959.1926 | 0.020851
2100 | 487.9847 | 0.040985 | 2075 | 663.395 | 0.030148 | 2065 | 758.0403 | 0.026384 | 2050 | 824.0437 | 0.024271 | 876.3189 | 0.022823 | 918.2559 | 0.02178 | 953.0415 | 0.020985 | 977.8432 | 0.020453
2150 | 489.1234 | 0.040889 | 2125 | 668.216 | 0.02993 | 2115 | 764.9915 | 0.026144 | 2100 | 833.3734 | 0.023999 | 887.8638 | 0.022526 | 931.9801 | 0.02146 | 968.8538 | 0.020643 | 995.5447 | 0.02009
2200 | 490.0647 | 0.040811 | 2175 | 672.5043 | 0.02974 | 2165 | 771.2374 | 0.025932 | 2150 | 841.8666 | 0.023757 | 898.4998 | 0.022259 | 944.7591 | 0.021169 | 983.712 | 0.020331 | 1012.3074 | 0.019757
2250 | 490.8385 | 0.040747 | 2225 | 676.3047 | 0.029572 | 2215 | 776.8289 | 0.025746 | 2200 | 849.5715 | 0.023541 | 908.2679 | 0.02202 | 956.6248 | 0.020907 | 997.6388 | 0.020047 | 1028.1453 | 0.019453
2300 | 491.471 | 0.040694 | 2275 | 679.6603 | 0.029426 | 2265 | 781.816 | 0.025581 | 2250 | 856.5373 | 0.02335 | 917.2112 | 0.021805 | 967.6122 | 0.020669 | 1010.6603 | 0.019789 | 1043.0763 | 0.019174
2350 | 491.9852 | 0.040652 | 2325 | 682.6125 | 0.029299 | 2315 | 786.2476 | 0.025437 | 2300 | 862.8133 | 0.02318 | 925.3742 | 0.021613 | 977.7585 | 0.020455 | 1022.8059 | 0.019554 | 1057.1214 | 0.018919
2400 | 492.401 | 0.040617 | 2375 | 685.2004 | 0.029189 | 2365 | 790.1714 | 0.025311 | 2350 | 868.4486 | 0.02303 | 932.8023 | 0.021441 | 987.1027 | 0.020261 | 1034.1069 | 0.01934 | 1070.3046 | 0.018686
2450 | 492.7353 | 0.04059 | 2425 | 687.4608 | 0.029093 | 2415 | 793.6329 | 0.025201 | 2400 | 873.4916 | 0.022897 | 939.5412 | 0.021287 | 995.685 | 0.020087 | 1044.597 | 0.019146 | 1082.6521 | 0.018473
2500 | 493.0027 | 0.040568 | 2475 | 689.4282 | 0.02901 | 2465 | 796.6755 | 0.025104 | 2450 | 877.9893 | 0.022779 | 945.6364 | 0.02115 | 1003.5466 | 0.019929 | 1054.3111 | 0.01897 | 1094.1922 | 0.018278
2550 | 493.2153 | 0.04055 | 2525 | 691.1344 | 0.028938 | 2515 | 799.3403 | 0.025021 | 2500 | 881.9874 | 0.022676 | 951.133 | 0.021028 | 1010.7288 | 0.019788 | 1063.2854 | 0.01881 | 1104.9551 | 0.0181
2600 | 493.3835 | 0.040536 | 2575 | 692.609 | 0.028876 | 2565 | 801.6659 | 0.024948 | 2550 | 885.5295 | 0.022585 | 956.0749 | 0.020919 | 1017.273 | 0.01966 | 1071.557 | 0.018664 | 1114.972 | 0.017938
2650 | 493.5159 | 0.040526 | 2625 | 693.8788 | 0.028823 | 2615 | 803.6882 | 0.024885 | 2600 | 888.6571 | 0.022506 | 960.5052 | 0.020822 | 1023.2204 | 0.019546 | 1079.1631 | 0.018533 | 1124.2753 | 0.017789
2700 | 493.6194 | 0.040517 | 2675 | 694.9686 | 0.028778 | 2665 | 805.4406 | 0.024831 | 2650 | 891.4098 | 0.022436 | 964.4649 | 0.020737 | 1028.6113 | 0.019444 | 1086.141 | 0.018414 | 1132.8981 | 0.017654
2750 | 493.7 | 0.04051 | 2725 | 695.9005 | 0.02874 | 2715 | 806.9536 | 0.024785 | 2700 | 893.8245 | 0.022376 | 967.9937 | 0.020661 | 1033.4851 | 0.019352 | 1092.5281 | 0.018306 | 1140.8737 | 0.01753
2800 | 493.7624 | 0.040505 | 2775 | 696.6947 | 0.028707 | 2765 | 808.2554 | 0.024745 | 2750 | 895.9358 | 0.022323 | 971.1294 | 0.020595 | 1037.88 | 0.01927 | 1098.361 | 0.018209 | 1148.2359 | 0.017418
2850 | 493.8105 | 0.040501 | 2825 | 697.3693 | 0.028679 | 2815 | 809.3716 | 0.024711 | 2800 | 897.7758 | 0.022277 | 973.9077 | 0.020536 | 1041.833 | 0.019197 | 1103.6758 | 0.018121 | 1155.018 | 0.017316
2900 | 493.8473 | 0.040498 | 2875 | 697.9402 | 0.028656 | 2865 | 810.3252 | 0.024681 | 2850 | 899.3741 | 0.022238 | 976.3621 | 0.020484 | 1045.3795 | 0.019132 | 1108.5075 | 0.018042 | 1161.2533 | 0.017223
2950 | 493.8753 | 0.040496 | 2925 | 698.4217 | 0.028636 | 2915 | 811.1371 | 0.024657 | 2900 | 900.758 | 0.022204 | 978.5241 | 0.020439 | 1048.5531 | 0.019074 | 1112.8903 | 0.017971 | 1166.9744 | 0.017138
3000 | 493.8965 | 0.040494 | 2975 | 698.8265 | 0.028619 | 2965 | 811.8259 | 0.024636 | 2950 | 901.9523 | 0.022174 | 980.4232 | 0.020399 | 1051.3859 | 0.019023 | 1116.8569 | 0.017907 | 1172.2135 | 0.017062
3050 | 493.9126 | 0.040493 | 3025 | 699.1656 | 0.028606 | 3015 | 812.4083 | 0.024618 | 3000 | 902.9798 | 0.022149 | 982.0865 | 0.020365 | 1053.9081 | 0.018977 | 1120.439 | 0.01785 | 1177.0015 | 0.016992
3100 | 493.9246 | 0.040492 | 3075 | 699.4487 | 0.028594 | 3065 | 812.899 | 0.024603 | 3050 | 903.8609 | 0.022127 | 983.5392 | 0.020335 | 1056.1482 | 0.018937 | 1123.6666 | 0.017799 | 1181.3689 | 0.01693
3150 | 493.9335 | 0.040491 | 3125 | 699.6843 | 0.028584 | 3115 | 813.311 | 0.024591 | 3100 | 904.614 | 0.022109 | 984.8043 | 0.020309 | 1058.1327 | 0.018901 | 1126.5685 | 0.017753 | 1185.3448 | 0.016873
3200 | 493.9401 | 0.040491 | 3175 | 699.8797 | 0.028576 | 3165 | 813.6557 | 0.02458 | 3150 | 905.2557 | 0.022093 | 985.9029 | 0.020286 | 1059.8864 | 0.01887 | 1129.1719 | 0.017712 | 1188.9573 | 0.016821
3250 | 493.945 | 0.04049 | 3225 | 700.0412 | 0.02857 | 3215 | 813.9431 | 0.024572 | 3200 | 905.8007 | 0.02208 | 986.8542 | 0.020266 | 1061.4324 | 0.018842 | 1131.5023 | 0.017676 | 1192.2333 | 0.016775 |  |  | 486.658 | 462.5625 | 9.0832e-07 | 2.0112 | 685.6576 | 656.9693 | 8.9301e-07 | 1.9626 | 799.2601 | 767.174 | 5.2469e-07 | 2.0205 | 890.7303 | 856.6962 | 4.4944e-07 | 2.0279 | 972.8314 | 937.6788 | 4.5515e-07 | 2.0129 | 1050.482 | 1014.6521 | 4.9055e-07 | 1.99 | 1126.1779 | 1089.8934 | 5.3728e-07 | 1.9656 | 1201.4446 | 1164.8121 | 5.8677e-07 | 1.9423
3300 | 493.9486 | 0.04049 | 3275 | 700.1742 | 0.028564 | 3265 | 814.182 | 0.024565 | 3250 | 906.2621 | 0.022069 | 987.6757 | 0.02025 | 1062.7918 | 0.018818 | 1133.5839 | 0.017643 | 1195.1985 | 0.016734
3350 | 493.9513 | 0.04049 | 3325 | 700.2834 | 0.02856 | 3315 | 814.3798 | 0.024559 | 3300 | 906.6515 | 0.022059 | 988.383 | 0.020235 | 1063.9843 | 0.018797 | 1135.4391 | 0.017614 | 1197.8772 | 0.016696
3400 | 493.9532 | 0.04049 | 3375 | 700.3727 | 0.028556 | 3365 | 814.5431 | 0.024554 | 3350 | 906.979 | 0.022051 | 988.9904 | 0.020223 | 1065.0277 | 0.018779 | 1137.0891 | 0.017589 | 1200.2925 | 0.016663
3450 | 493.9545 | 0.04049 | 3425 | 700.4456 | 0.028553 | 3415 | 814.6774 | 0.02455 | 3400 | 907.2537 | 0.022045 | 989.5105 | 0.020212 | 1065.9385 | 0.018763 | 1138.5534 | 0.017566 | 1202.4661 | 0.016632
3500 | 493.9555 | 0.040489 | 3475 | 700.5048 | 0.028551 | 3465 | 814.7875 | 0.024546 | 3450 | 907.4833 | 0.022039 | 989.9545 | 0.020203 | 1066.7316 | 0.018749 | 1139.8502 | 0.017546 | 1204.4187 | 0.016606
3550 | 493.9562 | 0.040489 | 3525 | 700.5528 | 0.028549 | 3515 | 814.8774 | 0.024544 | 3500 | 907.6747 | 0.022034 | 990.3326 | 0.020195 | 1067.4204 | 0.018737 | 1140.9961 | 0.017529 | 1206.1693 | 0.016581
3600 | 493.9567 | 0.040489 | 3575 | 700.5916 | 0.028547 | 3565 | 814.9506 | 0.024541 | 3550 | 907.8336 | 0.02203 | 990.6537 | 0.020189 | 1068.0174 | 0.018726 | 1142.0066 | 0.017513 | 1207.7359 | 0.01656
3650 | 493.9571 | 0.040489 | 3625 | 700.6228 | 0.028546 | 3615 | 815.01 | 0.02454 | 3600 | 907.9653 | 0.022027 | 990.9256 | 0.020183 | 1068.5334 | 0.018717 | 1142.8957 | 0.017499 | 1209.1352 | 0.016541
3700 | 493.9573 | 0.040489 | 3675 | 700.6478 | 0.028545 | 3665 | 815.058 | 0.024538 | 3650 | 908.0739 | 0.022025 | 991.1551 | 0.020178 | 1068.9783 | 0.018709 | 1143.6764 | 0.017487 | 1210.3829 | 0.016524
3750 | 493.9575 | 0.040489 | 3725 | 700.6678 | 0.028544 | 3715 | 815.0967 | 0.024537 | 3700 | 908.1633 | 0.022022 | 991.3484 | 0.020175 | 1069.3611 | 0.018703 | 1144.3605 | 0.017477 | 1211.4932 | 0.016509
3800 | 493.9576 | 0.040489 | 3775 | 700.6837 | 0.028544 | 3765 | 815.1278 | 0.024536 | 3750 | 908.2367 | 0.022021 | 991.5108 | 0.020171 | 1069.6896 | 0.018697 | 1144.9587 | 0.017468 | 1212.4795 | 0.016495
3850 | 493.9577 | 0.040489 | 3825 | 700.6964 | 0.028543 | 3815 | 815.1527 | 0.024535 | 3800 | 908.2967 | 0.022019 | 991.6467 | 0.020168 | 1069.9708 | 0.018692 | 1145.4806 | 0.01746 | 1213.3539 | 0.016483
3900 | 493.9578 | 0.040489 | 3875 | 700.7064 | 0.028543 | 3865 | 815.1725 | 0.024535 | 3850 | 908.3456 | 0.022018 | 991.7602 | 0.020166 | 1070.211 | 0.018688 | 1145.9351 | 0.017453 | 1214.1279 | 0.016473
3950 | 493.9578 | 0.040489 | 3925 | 700.7143 | 0.028542 | 3915 | 815.1883 | 0.024534 | 3900 | 908.3853 | 0.022017 | 991.8548 | 0.020164 | 1070.4157 | 0.018684 | 1146.33 | 0.017447 | 1214.8116 | 0.016463
4000 | 493.9579 | 0.040489 | 3975 | 700.7205 | 0.028542 | 3965 | 815.2008 | 0.024534 | 3950 | 908.4175 | 0.022016 | 991.9333 | 0.020163 | 1070.5896 | 0.018681 | 1146.6724 | 0.017442 | 1215.4145 | 0.016455
4050 | 493.9579 | 0.040489 | 4025 | 700.7254 | 0.028542 | 4015 | 815.2107 | 0.024534 | 4000 | 908.4435 | 0.022016 | 991.9983 | 0.020161 | 1070.7372 | 0.018679 | 1146.9687 | 0.017437 | 1215.9452 | 0.016448
4100 | 493.9579 | 0.040489 | 4075 | 700.7292 | 0.028542 | 4065 | 815.2185 | 0.024533 | 4050 | 908.4644 | 0.022015 | 992.0521 | 0.02016 | 1070.8619 | 0.018677 | 1147.2246 | 0.017433 | 1216.4114 | 0.016442
4150 | 493.9579 | 0.040489 | 4125 | 700.7322 | 0.028542 | 4115 | 815.2245 | 0.024533 | 4100 | 908.4812 | 0.022015 | 992.0963 | 0.020159 | 1070.9673 | 0.018675 | 1147.4451 | 0.01743 | 1216.8203 | 0.016436
4200 | 493.9579 | 0.040489 | 4175 | 700.7345 | 0.028541 | 4165 | 815.2293 | 0.024533 | 4150 | 908.4946 | 0.022014 | 992.1327 | 0.020159 | 1071.0559 | 0.018673 | 1147.6347 | 0.017427 | 1217.1783 | 0.016431
4250 | 493.9579 | 0.040489 | 4225 | 700.7363 | 0.028541 | 4215 | 815.233 | 0.024533 | 4200 | 908.5054 | 0.022014 | 992.1625 | 0.020158 | 1071.1304 | 0.018672 | 1147.7974 | 0.017425 | 1217.4912 | 0.016427
4300 | 493.9579 | 0.040489 | 4275 | 700.7377 | 0.028541 | 4265 | 815.2359 | 0.024533 | 4250 | 908.5139 | 0.022014 | 992.1868 | 0.020157 | 1071.1928 | 0.018671 | 1147.9368 | 0.017423 | 1217.764 | 0.016424
4350 | 493.9579 | 0.040489 | 4325 | 700.7387 | 0.028541 | 4315 | 815.2381 | 0.024533 | 4300 | 908.5206 | 0.022014 | 992.2066 | 0.020157 | 1071.245 | 0.01867 | 1148.0559 | 0.017421 | 1218.0017 | 0.01642
4400 | 493.9579 | 0.040489 | 4375 | 700.7395 | 0.028541 | 4365 | 815.2399 | 0.024533 | 4350 | 908.526 | 0.022014 | 992.2227 | 0.020157 | 1071.2885 | 0.018669 | 1148.1575 | 0.017419 | 1218.2082 | 0.016418
4450 | 493.9579 | 0.040489 | 4425 | 700.7402 | 0.028541 | 4415 | 815.2412 | 0.024533 | 4400 | 908.5302 | 0.022014 | 992.2358 | 0.020156 | 1071.3247 | 0.018668 | 1148.244 | 0.017418 | 1218.3874 | 0.016415
4500 | 493.9579 | 0.040489 | 4475 | 700.7406 | 0.028541 | 4465 | 815.2422 | 0.024533 | 4450 | 908.5335 | 0.022013 | 992.2463 | 0.020156 | 1071.3548 | 0.018668 | 1148.3175 | 0.017417 | 1218.5426 | 0.016413
4550 | 493.9579 | 0.040489 | 4525 | 700.741 | 0.028541 | 4515 | 815.243 | 0.024533 | 4500 | 908.5361 | 0.022013 | 992.2548 | 0.020156 | 1071.3797 | 0.018668 | 1148.3798 | 0.017416 | 1218.6767 | 0.016411
4600 | 493.9579 | 0.040489 | 4575 | 700.7413 | 0.028541 | 4565 | 815.2436 | 0.024533 | 4550 | 908.5381 | 0.022013 | 992.2617 | 0.020156 | 1071.4002 | 0.018667 | 1148.4324 | 0.017415 | 1218.7926 | 0.01641
4650 | 493.9579 | 0.040489 | 4625 | 700.7415 | 0.028541 | 4615 | 815.244 | 0.024533 | 4600 | 908.5397 | 0.022013 | 992.2672 | 0.020156 | 1071.4172 | 0.018667 | 1148.4769 | 0.017414 | 1218.8923 | 0.016408
4700 | 493.9579 | 0.040489 | 4675 | 700.7416 | 0.028541 | 4665 | 815.2444 | 0.024533 | 4650 | 908.5409 | 0.022013 | 992.2715 | 0.020156 | 1071.4311 | 0.018667 | 1148.5144 | 0.017414 | 1218.9781 | 0.016407
4750 | 493.9579 | 0.040489 | 4725 | 700.7417 | 0.028541 | 4715 | 815.2446 | 0.024533 | 4700 | 908.5418 | 0.022013 | 992.275 | 0.020156 | 1071.4426 | 0.018666 | 1148.546 | 0.017413 | 1219.0518 | 0.016406
4800 | 493.9579 | 0.040489 | 4775 | 700.7418 | 0.028541 | 4765 | 815.2448 | 0.024533 | 4750 | 908.5426 | 0.022013 | 992.2778 | 0.020156 | 1071.4519 | 0.018666 | 1148.5724 | 0.017413 | 1219.1149 | 0.016405
4850 | 493.9579 | 0.040489 | 4825 | 700.7419 | 0.028541 | 4815 | 815.2449 | 0.024533 | 4800 | 908.5431 | 0.022013 | 992.28 | 0.020156 | 1071.4596 | 0.018666 | 1148.5946 | 0.017413 | 1219.1689 | 0.016405
4900 | 493.9579 | 0.040489 | 4875 | 700.7419 | 0.028541 | 4865 | 815.245 | 0.024533 | 4850 | 908.5436 | 0.022013 | 992.2818 | 0.020156 | 1071.4658 | 0.018666 | 1148.6131 | 0.017412 | 1219.215 | 0.016404
4950 | 493.9579 | 0.040489 | 4925 | 700.742 | 0.028541 | 4915 | 815.2451 | 0.024532 | 4900 | 908.5439 | 0.022013 | 992.2831 | 0.020156 | 1071.4709 | 0.018666 | 1148.6285 | 0.017412 | 1219.2543 | 0.016403
5000 | 493.9579 | 0.040489 | 4975 | 700.742 | 0.028541 | 4965 | 815.2452 | 0.024532 | 4950 | 908.5441 | 0.022013 | 992.2842 | 0.020156 | 1071.475 | 0.018666 | 1148.6414 | 0.017412 | 1219.2878 | 0.016403
5050 | 493.9579 | 0.040489 | 5025 | 700.742 | 0.028541 | 5015 | 815.2452 | 0.024532 | 5000 | 908.5443 | 0.022013 | 992.2851 | 0.020155 | 1071.4783 | 0.018666 | 1148.6521 | 0.017412 | 1219.3162 | 0.016403
5100 | 493.9579 | 0.040489 | 5075 | 700.742 | 0.028541 | 5065 | 815.2453 | 0.024532 | 5050 | 908.5445 | 0.022013 | 992.2857 | 0.020155 | 1071.481 | 0.018666 | 1148.6609 | 0.017412 | 1219.3403 | 0.016402
5150 | 493.9579 | 0.040489 | 5125 | 700.742 | 0.028541 | 5115 | 815.2453 | 0.024532 | 5100 | 908.5446 | 0.022013 | 992.2863 | 0.020155 | 1071.4831 | 0.018666 | 1148.6683 | 0.017411 | 1219.3607 | 0.016402
5200 | 493.9579 | 0.040489 | 5175 | 700.7421 | 0.028541 | 5165 | 815.2453 | 0.024532 | 5150 | 908.5446 | 0.022013 | 992.2867 | 0.020155 | 1071.4849 | 0.018666 | 1148.6743 | 0.017411 | 1219.3779 | 0.016402
5250 | 493.9579 | 0.040489 | 5225 | 700.7421 | 0.028541 | 5215 | 815.2453 | 0.024532 | 5200 | 908.5447 | 0.022013 | 992.287 | 0.020155 | 1071.4863 | 0.018666 | 1148.6793 | 0.017411 | 1219.3925 | 0.016402
5300 | 493.9579 | 0.040489 | 5275 | 700.7421 | 0.028541 | 5265 | 815.2453 | 0.024532 | 5250 | 908.5448 | 0.022013 | 992.2872 | 0.020155 | 1071.4874 | 0.018666 | 1148.6834 | 0.017411 | 1219.4047 | 0.016401
5350 | 493.9579 | 0.040489 | 5325 | 700.7421 | 0.028541 | 5315 | 815.2453 | 0.024532 | 5300 | 908.5448 | 0.022013 | 992.2874 | 0.020155 | 1071.4883 | 0.018666 | 1148.6868 | 0.017411 | 1219.415 | 0.016401
5400 | 493.9579 | 0.040489 | 5375 | 700.7421 | 0.028541 | 5365 | 815.2453 | 0.024532 | 5350 | 908.5448 | 0.022013 | 992.2875 | 0.020155 | 1071.489 | 0.018666 | 1148.6896 | 0.017411 | 1219.4237 | 0.016401
5450 | 493.9579 | 0.040489 | 5425 | 700.7421 | 0.028541 | 5415 | 815.2453 | 0.024532 | 5400 | 908.5448 | 0.022013 | 992.2876 | 0.020155 | 1071.4895 | 0.018666 | 1148.6918 | 0.017411 | 1219.4309 | 0.016401
5500 | 493.9579 | 0.040489 | 5475 | 700.7421 | 0.028541 | 5465 | 815.2453 | 0.024532 | 5450 | 908.5448 | 0.022013 | 992.2877 | 0.020155 | 1071.49 | 0.018666 | 1148.6937 | 0.017411 | 1219.437 | 0.016401
5550 | 493.9579 | 0.040489 | 5525 | 700.7421 | 0.028541 | 5515 | 815.2453 | 0.024532 | 5500 | 908.5449 | 0.022013 | 992.2878 | 0.020155 | 1071.4903 | 0.018666 | 1148.6952 | 0.017411 | 1219.4421 | 0.016401
5600 | 493.9579 | 0.040489 | 5575 | 700.7421 | 0.028541 | 5565 | 815.2453 | 0.024532 | 5550 | 908.5449 | 0.022013 | 992.2878 | 0.020155 | 1071.4906 | 0.018666 | 1148.6964 | 0.017411 | 1219.4463 | 0.016401
5650 | 493.9579 | 0.040489 | 5625 | 700.7421 | 0.028541 | 5615 | 815.2453 | 0.024532 | 5600 | 908.5449 | 0.022013 | 992.2879 | 0.020155 | 1071.4908 | 0.018666 | 1148.6974 | 0.017411 | 1219.4498 | 0.016401
5700 | 493.9579 | 0.040489 | 5675 | 700.7421 | 0.028541 | 5665 | 815.2453 | 0.024532 | 5650 | 908.5449 | 0.022013 | 992.2879 | 0.020155 | 1071.491 | 0.018666 | 1148.6982 | 0.017411 | 1219.4527 | 0.016401
5750 | 493.9579 | 0.040489 | 5725 | 700.7421 | 0.028541 | 5715 | 815.2453 | 0.024532 | 5700 | 908.5449 | 0.022013 | 992.2879 | 0.020155 | 1071.4911 | 0.018666 | 1148.6988 | 0.017411 | 1219.4551 | 0.016401
5800 | 493.9579 | 0.040489 | 5775 | 700.7421 | 0.028541 | 5765 | 815.2453 | 0.024532 | 5750 | 908.5449 | 0.022013 | 992.288 | 0.020155 | 1071.4912 | 0.018666 | 1148.6993 | 0.017411 | 1219.4571 | 0.016401
5850 | 493.9579 | 0.040489 | 5825 | 700.7421 | 0.028541 | 5815 | 815.2453 | 0.024532 | 5800 | 908.5449 | 0.022013 | 992.288 | 0.020155 | 1071.4913 | 0.018666 | 1148.6998 | 0.017411 | 1219.4588 | 0.016401
5900 | 493.9579 | 0.040489 | 5875 | 700.7421 | 0.028541 | 5865 | 815.2453 | 0.024532 | 5850 | 908.5449 | 0.022013 | 992.288 | 0.020155 | 1071.4914 | 0.018666 | 1148.7001 | 0.017411 | 1219.4601 | 0.016401
5950 | 493.9579 | 0.040489 | 5925 | 700.7421 | 0.028541 | 5915 | 815.2453 | 0.024532 | 5900 | 908.5449 | 0.022013 | 992.288 | 0.020155 | 1071.4914 | 0.018666 | 1148.7004 | 0.017411 | 1219.4613 | 0.016401
6000 | 493.9579 | 0.040489 | 5975 | 700.7421 | 0.028541 | 5965 | 815.2453 | 0.024532 | 5950 | 908.5449 | 0.022013 | 992.288 | 0.020155 | 1071.4915 | 0.018666 | 1148.7006 | 0.017411 | 1219.4622 | 0.016401
6050 | 493.9579 | 0.040489 | 6025 | 700.7421 | 0.028541 | 6015 | 815.2453 | 0.024532 | 6000 | 908.5449 | 0.022013 | 992.288 | 0.020155 | 1071.4915 | 0.018666 | 1148.7008 | 0.017411 | 1219.4629 | 0.016401

## Typ1 1 mm Noctua S12
kg/s | L/h | min^-1 | m/s | Gesamt m³/h | dp [Pa] | Tin [K] | TAmbient [K] | dTAmbient | TAmbient2 | TAmbient2 | Tout_avg | Tout_avg | dTFluid [K] | P [W] | k [W/m²*K] | dTlog | cp [J/kg * K] | ρ [kg/m³] | cp [J/kg * K] | ρ [kg/m³]
0 | 0 | 0 | 0 |  | 0 | 315 | 295 | [9 empty] | 4180 | 991.5 |  |  | -144.2437 | 10.5287 | -0.031257 | 2.9456e-05 | 17554.4539 | -125.6923 | 0.39362 | -0.0004108 | 2.3064 | -0.0037613 | 995.1762 | 0.039735 |  | -0.0073107 | 2.5528 | 1.5829
0.008 | 29.0424 | 0 | 0 |  | 0 | 315 | 295 |  | 297.2073 |  | 314.2374 | 314.2374 | 0.76263 | 25.4935 | 1.782 | 18.5056 | 4178.5635 | 991.6545 | 1006.9419 | 1.1927 | -144.2437 | 10.5287 | -0.031257 | 2.9456e-05 | 17554.4539 | -125.6923 | 0.39362 | -0.0004108 | 2.3064 | -0.0037613 | 995.1762 | 0.039735 |  | -0.0073107 | 2.5528 | 1.5829
0.014 | 50.826 | 0 | 0 |  | 0 | 315 | 295 |  | 297.9443 |  | 314.4246 | 314.4246 | 0.57543 | 33.6626 | 2.3906 | 18.2145 | 4178.5632 | 991.618 | 1006.9565 | 1.1913 | -144.2437 | 10.5287 | -0.031257 | 2.9456e-05 | 17554.4539 | -125.6923 | 0.39362 | -0.0004108 | 2.3064 | -0.0037613 | 995.1762 | 0.039735 |  | -0.0073107 | 2.5528 | 1.5829
0.02 | 72.6102 | 0 | 0 |  | 0 | 315 | 295 |  | 298.3529 |  | 314.5382 | 314.5382 | 0.46183 | 38.5953 | 2.7652 | 18.0541 | 4178.5632 | 991.5958 | 1006.9646 | 1.1905 | -144.2437 | 10.5287 | -0.031257 | 2.9456e-05 | 17554.4539 | -125.6923 | 0.39362 | -0.0004108 | 2.3064 | -0.0037613 | 995.1762 | 0.039735 |  | -0.0073107 | 2.5528 | 1.5829
0.026 | 94.3947 | 0 | 0 |  | 0 | 315 | 295 |  | 298.6372 |  | 314.6141 | 314.6141 | 0.38586 | 41.9204 | 3.0227 | 17.9394 | 4178.5632 | 991.5809 | 1006.9703 | 1.19 | -144.2437 | 10.5287 | -0.031257 | 2.9456e-05 | 17554.4539 | -125.6923 | 0.39362 | -0.0004108 | 2.3064 | -0.0037613 | 995.1762 | 0.039735 |  | -0.0073107 | 2.5528 | 1.5829
0.032 | 116.1794 | 0 | 0 |  | 0 | 315 | 295 |  | 298.8555 |  | 314.6687 | 314.6687 | 0.33133 | 44.3039 | 3.2108 | 17.8486 | 4178.5632 | 991.5702 | 1006.9746 | 1.1896 | -144.2437 | 10.5287 | -0.031257 | 2.9456e-05 | 17554.4539 | -125.6923 | 0.39362 | -0.0004108 | 2.3064 | -0.0037613 | 995.1762 | 0.039735 |  | -0.0073107 | 2.5528 | 1.5829
0.038 | 137.9641 | 0 | 0 |  | 0 | 315 | 295 |  | 299.0327 |  | 314.7098 | 314.7098 | 0.29022 | 46.0825 | 3.3539 | 17.7729 | 4178.5632 | 991.5621 | 1006.9781 | 1.1892 | -144.2437 | 10.5287 | -0.031257 | 2.9456e-05 | 17554.4539 | -125.6923 | 0.39362 | -0.0004108 | 2.3064 | -0.0037613 | 995.1762 | 0.039735 |  | -0.0073107 | 2.5528 | 1.5829
0.044 | 159.7489 | 0 | 0 |  | 0 | 315 | 295 |  | 299.182 |  | 314.7419 | 314.7419 | 0.25807 | 47.4486 | 3.4661 | 17.7076 | 4178.5632 | 991.5558 | 1006.9811 | 1.189 | -144.2437 | 10.5287 | -0.031257 | 2.9456e-05 | 17554.4539 | -125.6923 | 0.39362 | -0.0004108 | 2.3064 | -0.0037613 | 995.1762 | 0.039735 |  | -0.0073107 | 2.5528 | 1.5829
0.05 | 181.5338 | 0 | 0 |  | 0 | 315 | 295 |  | 299.3108 |  | 314.7678 | 314.7678 | 0.23224 | 48.5212 | 3.556 | 17.65 | 4178.5633 | 991.5507 | 1006.9837 | 1.1887 | -144.2437 | 10.5287 | -0.031257 | 2.9456e-05 | 17554.4539 | -125.6923 | 0.39362 | -0.0004108 | 2.3064 | -0.0037613 | 995.1762 | 0.039735 |  | -0.0073107 | 2.5528 | 1.5829
0.056 | 203.3187 | 0 | 0 |  | 0 | 315 | 295 |  | 299.4243 |  | 314.789 | 314.789 | 0.21102 | 49.378 | 3.6294 | 17.5984 | 4178.5633 | 991.5466 | 1006.9859 | 1.1885 | -144.2437 | 10.5287 | -0.031257 | 2.9456e-05 | 17554.4539 | -125.6923 | 0.39362 | -0.0004108 | 2.3064 | -0.0037613 | 995.1762 | 0.039735 |  | -0.0073107 | 2.5528 | 1.5829
0.062 | 225.1037 | 0 | 0 |  | 0 | 315 | 295 |  | 299.5256 |  | 314.8067 | 314.8067 | 0.19328 | 50.0722 | 3.6902 | 17.5515 | 4178.5633 | 991.5431 | 1006.9879 | 1.1883 | -144.2437 | 10.5287 | -0.031257 | 2.9456e-05 | 17554.4539 | -125.6923 | 0.39362 | -0.0004108 | 2.3064 | -0.0037613 | 995.1762 | 0.039735 |  | -0.0073107 | 2.5528 | 1.5829
0.068 | 246.8887 | 0 | 0 |  | 0 | 315 | 295 |  | 299.6171 |  | 314.8218 | 314.8218 | 0.17823 | 50.6413 | 3.7413 | 17.5087 | 4178.5633 | 991.5401 | 1006.9898 | 1.1881 | -144.2437 | 10.5287 | -0.031257 | 2.9456e-05 | 17554.4539 | -125.6923 | 0.39362 | -0.0004108 | 2.3064 | -0.0037613 | 995.1762 | 0.039735 |  | -0.0073107 | 2.5528 | 1.5829
0.074 | 268.6736 | 0 | 0 |  | 0 | 315 | 295 |  | 299.7006 |  | 314.8347 | 314.8347 | 0.1653 | 51.1126 | 3.7847 | 17.4691 | 4178.5634 | 991.5376 | 1006.9914 | 1.188 | -144.2437 | 10.5287 | -0.031257 | 2.9456e-05 | 17554.4539 | -125.6923 | 0.39362 | -0.0004108 | 2.3064 | -0.0037613 | 995.1762 | 0.039735 |  | -0.0073107 | 2.5528 | 1.5829
0.008 | 29.0285 | 600 | 0.25671 | 25.96 | 1.29 | 315 | 295 | 12.7982 | 307.7976 | 307.7982 | 311.7391 | 311.7391 | 3.2609 | 109.0069 | 12.4689 | 11.3084 | 4178.5918 | 992.13 | 1007.1523 | 1.1728 | -144.2437 | 10.5287 | -0.031257 | 2.9456e-05 | 17554.4539 | -125.6923 | 0.39362 | -0.0004108 | 2.3064 | -0.0037613 | 995.1762 | 0.039735 |  | -0.0073107 | 2.5528 | 1.5829
0.014 | 50.8143 | 600 | 0.25671 | 25.96 | 1.29 | 315 | 295 | 12.0818 | 307.082 | 307.0818 | 313.2389 | 313.2389 | 1.7611 | 103.0222 | 10.7738 | 12.369 | 4178.569 | 991.8472 | 1007.1381 | 1.1741 | -144.2437 | 10.5287 | -0.031257 | 2.9456e-05 | 17554.4539 | -125.6923 | 0.39362 | -0.0004108 | 2.3064 | -0.0037613 | 995.1762 | 0.039735 |  | -0.0073107 | 2.5528 | 1.5829
0.02 | 72.5996 | 600 | 0.25671 | 25.96 | 1.29 | 315 | 295 | 11.856 | 306.8564 | 306.856 | 313.7899 | 313.7899 | 1.2101 | 101.1327 | 10.2735 | 12.7334 | 4178.5651 | 991.7413 | 1007.1336 | 1.1745 | -144.2437 | 10.5287 | -0.031257 | 2.9456e-05 | 17554.4539 | -125.6923 | 0.39362 | -0.0004108 | 2.3064 | -0.0037613 | 995.1762 | 0.039735 |  | -0.0073107 | 2.5528 | 1.5829
0.026 | 94.3847 | 600 | 0.25671 | 25.96 | 1.29 | 315 | 295 | 11.8138 | 306.8143 | 306.8138 | 314.0724 | 314.0724 | 0.92762 | 100.7789 | 10.1285 | 12.8707 | 4178.564 | 991.6866 | 1007.1327 | 1.1746 | -144.2437 | 10.5287 | -0.031257 | 2.9456e-05 | 17554.4539 | -125.6923 | 0.39362 | -0.0004108 | 2.3064 | -0.0037613 | 995.1762 | 0.039735 |  | -0.0073107 | 2.5528 | 1.5829
0.032 | 116.1696 | 600 | 0.25671 | 25.96 | 1.29 | 315 | 295 | 11.8541 | 306.8546 | 306.8541 | 314.2438 | 314.2438 | 0.75621 | 101.1161 | 10.1321 | 12.909 | 4178.5635 | 991.6533 | 1007.1335 | 1.1745 | -144.2437 | 10.5287 | -0.031257 | 2.9456e-05 | 17554.4539 | -125.6923 | 0.39362 | -0.0004108 | 2.3064 | -0.0037613 | 995.1762 | 0.039735 |  | -0.0073107 | 2.5528 | 1.5829
0.038 | 137.9546 | 600 | 0.25671 | 25.96 | 1.29 | 315 | 295 | 11.9358 | 306.9365 | 306.9358 | 314.3589 | 314.3589 | 0.64112 | 101.8006 | 10.2101 | 12.8972 | 4178.5633 | 991.6308 | 1007.1352 | 1.1744 | -144.2437 | 10.5287 | -0.031257 | 2.9456e-05 | 17554.4539 | -125.6923 | 0.39362 | -0.0004108 | 2.3064 | -0.0037613 | 995.1762 | 0.039735 |  | -0.0073107 | 2.5528 | 1.5829
0.044 | 159.7395 | 600 | 0.25671 | 25.96 | 1.29 | 315 | 295 | 12.0405 | 307.0412 | 307.0405 | 314.4415 | 314.4415 | 0.55846 | 102.6766 | 10.3304 | 12.8567 | 4178.5632 | 991.6147 | 1007.1373 | 1.1742 | -144.2437 | 10.5287 | -0.031257 | 2.9456e-05 | 17554.4539 | -125.6923 | 0.39362 | -0.0004108 | 2.3064 | -0.0037613 | 995.1762 | 0.039735 |  | -0.0073107 | 2.5528 | 1.5829
0.05 | 181.5243 | 600 | 0.25671 | 25.96 | 1.29 | 315 | 295 | 12.1586 | 307.1592 | 307.1586 | 314.5038 | 314.5038 | 0.49617 | 103.6637 | 10.477 | 12.7986 | 4178.5632 | 991.6025 | 1007.1396 | 1.174 | -144.2437 | 10.5287 | -0.031257 | 2.9456e-05 | 17554.4539 | -125.6923 | 0.39362 | -0.0004108 | 2.3064 | -0.0037613 | 995.1762 | 0.039735 |  | -0.0073107 | 2.5528 | 1.5829
0.056 | 203.3092 | 600 | 0.25671 | 25.96 | 1.29 | 315 | 295 | 12.2847 | 307.2854 | 307.2847 | 314.5525 | 314.5525 | 0.44752 | 104.7184 | 10.6414 | 12.7291 | 4178.5632 | 991.593 | 1007.1421 | 1.1737 | -144.2437 | 10.5287 | -0.031257 | 2.9456e-05 | 17554.4539 | -125.6923 | 0.39362 | -0.0004108 | 2.3064 | -0.0037613 | 995.1762 | 0.039735 |  | -0.0073107 | 2.5528 | 1.5829
0.062 | 225.0941 | 600 | 0.25671 | 25.96 | 1.29 | 315 | 295 | 12.4164 | 307.417 | 307.4164 | 314.5915 | 314.5915 | 0.40845 | 105.8187 | 10.8193 | 12.6514 | 4178.5632 | 991.5853 | 1007.1447 | 1.1735 | -144.2437 | 10.5287 | -0.031257 | 2.9456e-05 | 17554.4539 | -125.6923 | 0.39362 | -0.0004108 | 2.3064 | -0.0037613 | 995.1762 | 0.039735 |  | -0.0073107 | 2.5528 | 1.5829
0.068 | 246.879 | 600 | 0.25671 | 25.96 | 1.29 | 315 | 295 | 12.5508 | 307.5514 | 307.5508 | 314.6236 | 314.6236 | 0.37637 | 106.9413 | 11.0063 | 12.5683 | 4178.5632 | 991.579 | 1007.1474 | 1.1732 | -144.2437 | 10.5287 | -0.031257 | 2.9456e-05 | 17554.4539 | -125.6923 | 0.39362 | -0.0004108 | 2.3064 | -0.0037613 | 995.1762 | 0.039735 |  | -0.0073107 | 2.5528 | 1.5829
0.074 | 268.6638 | 600 | 0.25671 | 25.96 | 1.29 | 315 | 295 | 12.6874 | 307.6879 | 307.6874 | 314.6505 | 314.6505 | 0.34954 | 108.0818 | 11.2015 | 12.481 | 4178.5632 | 991.5738 | 1007.1501 | 1.173 | -144.2437 | 10.5287 | -0.031257 | 2.9456e-05 | 17554.4539 | -125.6923 | 0.39362 | -0.0004108 | 2.3064 | -0.0037613 | 995.1762 | 0.039735 |  | -0.0073107 | 2.5528 | 1.5829
0.008 | 29.0177 | 800 | 0.41731 | 42.2 | 2.13 | 315 | 295 | 12.7529 | 307.7522 | 307.7529 | 309.7177 | 309.7177 | 5.2823 | 176.5847 | 21.6602 | 10.5455 | 4178.6569 | 992.4979 | 1007.1514 | 1.1728 | -144.2437 | 10.5287 | -0.031257 | 2.9456e-05 | 17554.4539 | -125.6923 | 0.39362 | -0.0004108 | 2.3064 | -0.0037613 | 995.1762 | 0.039735 |  | -0.0073107 | 2.5528 | 1.5829
0.014 | 50.8005 | 800 | 0.41731 | 42.2 | 2.13 | 315 | 295 | 13.5014 | 308.5009 | 308.5014 | 311.8081 | 311.8081 | 3.1919 | 186.728 | 22.2629 | 10.8493 | 4178.5903 | 992.1172 | 1007.1663 | 1.1714 | -144.2437 | 10.5287 | -0.031257 | 2.9456e-05 | 17554.4539 | -125.6923 | 0.39362 | -0.0004108 | 2.3064 | -0.0037613 | 995.1762 | 0.039735 |  | -0.0073107 | 2.5528 | 1.5829
0.02 | 72.5844 | 800 | 0.41731 | 42.2 | 2.13 | 315 | 295 | 13.8791 | 308.8786 | 308.8791 | 312.7045 | 312.7045 | 2.2955 | 191.8357 | 22.7517 | 10.9066 | 4178.5749 | 991.9489 | 1007.1738 | 1.1707 | -144.2437 | 10.5287 | -0.031257 | 2.9456e-05 | 17554.4539 | -125.6923 | 0.39362 | -0.0004108 | 2.3064 | -0.0037613 | 995.1762 | 0.039735 |  | -0.0073107 | 2.5528 | 1.5829
0.026 | 94.3687 | 800 | 0.41731 | 42.2 | 2.13 | 315 | 295 | 14.1195 | 309.1191 | 309.1195 | 313.2044 | 313.2044 | 1.7956 | 195.0844 | 23.1378 | 10.9062 | 4178.5693 | 991.8539 | 1007.1785 | 1.1703 | -144.2437 | 10.5287 | -0.031257 | 2.9456e-05 | 17554.4539 | -125.6923 | 0.39362 | -0.0004108 | 2.3064 | -0.0037613 | 995.1762 | 0.039735 |  | -0.0073107 | 2.5528 | 1.5829
0.032 | 116.1533 | 800 | 0.41731 | 42.2 | 2.13 | 315 | 295 | 14.2921 | 309.2917 | 309.2921 | 313.5236 | 313.5236 | 1.4764 | 197.4152 | 23.4557 | 10.887 | 4178.5667 | 991.7927 | 1007.182 | 1.1699 | -144.2437 | 10.5287 | -0.031257 | 2.9456e-05 | 17554.4539 | -125.6923 | 0.39362 | -0.0004108 | 2.3064 | -0.0037613 | 995.1762 | 0.039735 |  | -0.0073107 | 2.5528 | 1.5829
0.038 | 137.938 | 800 | 0.41731 | 42.2 | 2.13 | 315 | 295 | 14.4254 | 309.425 | 309.4254 | 313.7454 | 313.7454 | 1.2546 | 199.2146 | 23.7266 | 10.8608 | 4178.5653 | 991.7499 | 1007.1846 | 1.1697 | -144.2437 | 10.5287 | -0.031257 | 2.9456e-05 | 17554.4539 | -125.6923 | 0.39362 | -0.0004108 | 2.3064 | -0.0037613 | 995.1762 | 0.039735 |  | -0.0073107 | 2.5528 | 1.5829
0.044 | 159.7228 | 800 | 0.41731 | 42.2 | 2.13 | 315 | 295 | 14.5338 | 309.5333 | 309.5338 | 313.9085 | 313.9085 | 1.0915 | 200.676 | 23.9642 | 10.832 | 4178.5646 | 991.7184 | 1007.1868 | 1.1695 | -144.2437 | 10.5287 | -0.031257 | 2.9456e-05 | 17554.4539 | -125.6923 | 0.39362 | -0.0004108 | 2.3064 | -0.0037613 | 995.1762 | 0.039735 |  | -0.0073107 | 2.5528 | 1.5829
0.05 | 181.5076 | 800 | 0.41731 | 42.2 | 2.13 | 315 | 295 | 14.6251 | 309.6247 | 309.6251 | 314.0336 | 314.0336 | 0.9664 | 201.9077 | 24.1775 | 10.8023 | 4178.5641 | 991.6941 | 1007.1886 | 1.1693 | -144.2437 | 10.5287 | -0.031257 | 2.9456e-05 | 17554.4539 | -125.6923 | 0.39362 | -0.0004108 | 2.3064 | -0.0037613 | 995.1762 | 0.039735 |  | -0.0073107 | 2.5528 | 1.5829
0.056 | 203.2924 | 800 | 0.41731 | 42.2 | 2.13 | 315 | 295 | 14.7043 | 309.7038 | 309.7043 | 314.1326 | 314.1326 | 0.86742 | 202.9754 | 24.3724 | 10.7726 | 4178.5638 | 991.6749 | 1007.1902 | 1.1692 | -144.2437 | 10.5287 | -0.031257 | 2.9456e-05 | 17554.4539 | -125.6923 | 0.39362 | -0.0004108 | 2.3064 | -0.0037613 | 995.1762 | 0.039735 |  | -0.0073107 | 2.5528 | 1.5829
0.062 | 225.0773 | 800 | 0.41731 | 42.2 | 2.13 | 315 | 295 | 14.7745 | 309.7741 | 309.7745 | 314.2129 | 314.2129 | 0.78713 | 203.9226 | 24.5534 | 10.7431 | 4178.5636 | 991.6593 | 1007.1915 | 1.169 | -144.2437 | 10.5287 | -0.031257 | 2.9456e-05 | 17554.4539 | -125.6923 | 0.39362 | -0.0004108 | 2.3064 | -0.0037613 | 995.1762 | 0.039735 |  | -0.0073107 | 2.5528 | 1.5829
0.068 | 246.8622 | 800 | 0.41731 | 42.2 | 2.13 | 315 | 295 | 14.8377 | 309.8373 | 309.8377 | 314.2793 | 314.2793 | 0.72068 | 204.7745 | 24.7226 | 10.7141 | 4178.5634 | 991.6464 | 1007.1928 | 1.1689 | -144.2437 | 10.5287 | -0.031257 | 2.9456e-05 | 17554.4539 | -125.6923 | 0.39362 | -0.0004108 | 2.3064 | -0.0037613 | 995.1762 | 0.039735 |  | -0.0073107 | 2.5528 | 1.5829
0.074 | 268.6471 | 800 | 0.41731 | 42.2 | 2.13 | 315 | 295 | 14.8956 | 309.8951 | 309.8956 | 314.3352 | 314.3352 | 0.66476 | 205.554 | 24.883 | 10.6856 | 4178.5633 | 991.6355 | 1007.194 | 1.1688 | -144.2437 | 10.5287 | -0.031257 | 2.9456e-05 | 17554.4539 | -125.6923 | 0.39362 | -0.0004108 | 2.3064 | -0.0037613 | 995.1762 | 0.039735 |  | -0.0073107 | 2.5528 | 1.5829
0.008 | 29.0063 | 1000 | 0.60362 | 61.04 | 3.16 | 315 | 295 | 12.5744 | 307.5737 | 307.5744 | 307.4644 | 307.4644 | 7.5356 | 251.9172 | 33.4941 | 9.7289 | 4178.7874 | 992.8891 | 1007.1478 | 1.1732 | -144.2437 | 10.5287 | -0.031257 | 2.9456e-05 | 17554.4539 | -125.6923 | 0.39362 | -0.0004108 | 2.3064 | -0.0037613 | 995.1762 | 0.039735 |  | -0.0073107 | 2.5528 | 1.5829
0.014 | 50.7855 | 1000 | 0.60362 | 61.04 | 3.16 | 315 | 295 | 14.01 | 309.0092 | 309.01 | 310.2131 | 310.2131 | 4.7869 | 280.0392 | 36.6047 | 9.8959 | 4178.6368 | 992.4091 | 1007.1763 | 1.1705 | -144.2437 | 10.5287 | -0.031257 | 2.9456e-05 | 17554.4539 | -125.6923 | 0.39362 | -0.0004108 | 2.3064 | -0.0037613 | 995.1762 | 0.039735 |  | -0.0073107 | 2.5528 | 1.5829
0.02 | 72.5678 | 1000 | 0.60362 | 61.04 | 3.16 | 315 | 295 | 14.6711 | 309.6703 | 309.6711 | 311.4947 | 311.4947 | 3.5053 | 292.947 | 38.3429 | 9.8828 | 4178.5974 | 992.1753 | 1007.1895 | 1.1692 | -144.2437 | 10.5287 | -0.031257 | 2.9456e-05 | 17554.4539 | -125.6923 | 0.39362 | -0.0004108 | 2.3064 | -0.0037613 | 995.1762 | 0.039735 |  | -0.0073107 | 2.5528 | 1.5829
0.026 | 94.3513 | 1000 | 0.60362 | 61.04 | 3.16 | 315 | 295 | 15.0439 | 310.043 | 310.0439 | 312.2367 | 312.2367 | 2.7633 | 300.2115 | 39.4108 | 9.8534 | 4178.5821 | 992.0371 | 1007.1969 | 1.1685 | -144.2437 | 10.5287 | -0.031257 | 2.9456e-05 | 17554.4539 | -125.6923 | 0.39362 | -0.0004108 | 2.3064 | -0.0037613 | 995.1762 | 0.039735 |  | -0.0073107 | 2.5528 | 1.5829
0.032 | 116.1354 | 1000 | 0.60362 | 61.04 | 3.16 | 315 | 295 | 15.2777 | 310.2769 | 310.2777 | 312.7208 | 312.7208 | 2.2792 | 304.7646 | 40.1045 | 9.8298 | 4178.5747 | 991.9459 | 1007.2015 | 1.1681 | -144.2437 | 10.5287 | -0.031257 | 2.9456e-05 | 17554.4539 | -125.6923 | 0.39362 | -0.0004108 | 2.3064 | -0.0037613 | 995.1762 | 0.039735 |  | -0.0073107 | 2.5528 | 1.5829
0.038 | 137.9198 | 1000 | 0.60362 | 61.04 | 3.16 | 315 | 295 | 15.4341 | 310.4332 | 310.4341 | 313.0615 | 313.0615 | 1.9385 | 307.8069 | 40.568 | 9.8145 | 4178.5707 | 991.8811 | 1007.2046 | 1.1678 | -144.2437 | 10.5287 | -0.031257 | 2.9456e-05 | 17554.4539 | -125.6923 | 0.39362 | -0.0004108 | 2.3064 | -0.0037613 | 995.1762 | 0.039735 |  | -0.0073107 | 2.5528 | 1.5829
0.044 | 159.7043 | 1000 | 0.60362 | 61.04 | 3.16 | 315 | 295 | 15.5427 | 310.5419 | 310.5427 | 313.3143 | 313.3143 | 1.6857 | 309.9209 | 40.8801 | 9.8065 | 4178.5683 | 991.8328 | 1007.2068 | 1.1676 | -144.2437 | 10.5287 | -0.031257 | 2.9456e-05 | 17554.4539 | -125.6923 | 0.39362 | -0.0004108 | 2.3064 | -0.0037613 | 995.1762 | 0.039735 |  | -0.0073107 | 2.5528 | 1.5829
0.05 | 181.489 | 1000 | 0.60362 | 61.04 | 3.16 | 315 | 295 | 15.6201 | 310.6193 | 310.6201 | 313.5094 | 313.5094 | 1.4906 | 311.4253 | 41.0877 | 9.8043 | 4178.5668 | 991.7954 | 1007.2083 | 1.1675 | -144.2437 | 10.5287 | -0.031257 | 2.9456e-05 | 17554.4539 | -125.6923 | 0.39362 | -0.0004108 | 2.3064 | -0.0037613 | 995.1762 | 0.039735 |  | -0.0073107 | 2.5528 | 1.5829
0.056 | 203.2739 | 1000 | 0.60362 | 61.04 | 3.16 | 315 | 295 | 15.6758 | 310.675 | 310.6758 | 313.6645 | 313.6645 | 1.3355 | 312.5075 | 41.2203 | 9.8067 | 4178.5658 | 991.7655 | 1007.2094 | 1.1673 | -144.2437 | 10.5287 | -0.031257 | 2.9456e-05 | 17554.4539 | -125.6923 | 0.39362 | -0.0004108 | 2.3064 | -0.0037613 | 995.1762 | 0.039735 |  | -0.0073107 | 2.5528 | 1.5829
0.062 | 225.0587 | 1000 | 0.60362 | 61.04 | 3.16 | 315 | 295 | 15.7157 | 310.715 | 310.7157 | 313.7907 | 313.7907 | 1.2093 | 313.2839 | 41.2969 | 9.8128 | 4178.5651 | 991.7412 | 1007.2102 | 1.1673 | -144.2437 | 10.5287 | -0.031257 | 2.9456e-05 | 17554.4539 | -125.6923 | 0.39362 | -0.0004108 | 2.3064 | -0.0037613 | 995.1762 | 0.039735 |  | -0.0073107 | 2.5528 | 1.5829
0.068 | 246.8436 | 1000 | 0.60362 | 61.04 | 3.16 | 315 | 295 | 15.744 | 310.7433 | 310.744 | 313.8955 | 313.8955 | 1.1045 | 313.834 | 41.3315 | 9.8219 | 4178.5646 | 991.7209 | 1007.2108 | 1.1672 | -144.2437 | 10.5287 | -0.031257 | 2.9456e-05 | 17554.4539 | -125.6923 | 0.39362 | -0.0004108 | 2.3064 | -0.0037613 | 995.1762 | 0.039735 |  | -0.0073107 | 2.5528 | 1.5829
0.074 | 268.6286 | 1000 | 0.60362 | 61.04 | 3.16 | 315 | 295 | 15.7634 | 310.7627 | 310.7634 | 313.9838 | 313.9838 | 1.0162 | 314.2112 | 41.3333 | 9.8332 | 4178.5643 | 991.7038 | 1007.2112 | 1.1672 | -144.2437 | 10.5287 | -0.031257 | 2.9456e-05 | 17554.4539 | -125.6923 | 0.39362 | -0.0004108 | 2.3064 | -0.0037613 | 995.1762 | 0.039735 |  | -0.0073107 | 2.5528 | 1.5829
0.008 | 28.9908 | 1200 | 0.96515 | 97.6 | 5.52 | 315 | 295 | 11.2525 | 306.2521 | 306.2525 | 304.1959 | 304.1959 | 10.8041 | 361.2126 | 52.0888 | 8.97 | 4179.1131 | 993.4196 | 1007.1216 | 1.1757 | -144.2437 | 10.5287 | -0.031257 | 2.9456e-05 | 17554.4539 | -125.6923 | 0.39362 | -0.0004108 | 2.3064 | -0.0037613 | 995.1762 | 0.039735 |  | -0.0073107 | 2.5528 | 1.5829
0.014 | 50.763 | 1200 | 0.96515 | 97.6 | 5.52 | 315 | 295 | 13.3403 | 308.3396 | 308.3403 | 307.7043 | 307.7043 | 7.2957 | 426.8195 | 58.9895 | 9.3593 | 4178.7702 | 992.8484 | 1007.163 | 1.1717 | -144.2437 | 10.5287 | -0.031257 | 2.9456e-05 | 17554.4539 | -125.6923 | 0.39362 | -0.0004108 | 2.3064 | -0.0037613 | 995.1762 | 0.039735 |  | -0.0073107 | 2.5528 | 1.5829
0.02 | 72.5412 | 1200 | 0.96515 | 97.6 | 5.52 | 315 | 295 | 14.4322 | 309.4313 | 309.4322 | 309.4844 | 309.4844 | 5.5156 | 460.9538 | 63.9282 | 9.3269 | 4178.6673 | 992.5393 | 1007.1847 | 1.1697 | -144.2437 | 10.5287 | -0.031257 | 2.9456e-05 | 17554.4539 | -125.6923 | 0.39362 | -0.0004108 | 2.3064 | -0.0037613 | 995.1762 | 0.039735 |  | -0.0073107 | 2.5528 | 1.5829
0.026 | 94.3221 | 1200 | 0.96515 | 97.6 | 5.52 | 315 | 295 | 15.0754 | 310.0744 | 310.0754 | 310.5727 | 310.5727 | 4.4273 | 481.0057 | 67.2659 | 9.2497 | 4178.624 | 992.3442 | 1007.1975 | 1.1685 | -144.2437 | 10.5287 | -0.031257 | 2.9456e-05 | 17554.4539 | -125.6923 | 0.39362 | -0.0004108 | 2.3064 | -0.0037613 | 995.1762 | 0.039735 |  | -0.0073107 | 2.5528 | 1.5829
0.032 | 116.1045 | 1200 | 0.96515 | 97.6 | 5.52 | 315 | 295 | 15.4812 | 310.4801 | 310.4812 | 311.3083 | 311.3083 | 3.6917 | 493.6359 | 69.5049 | 9.1868 | 4178.6021 | 992.2097 | 1007.2056 | 1.1677 | -144.2437 | 10.5287 | -0.031257 | 2.9456e-05 | 17554.4539 | -125.6923 | 0.39362 | -0.0004108 | 2.3064 | -0.0037613 | 995.1762 | 0.039735 |  | -0.0073107 | 2.5528 | 1.5829
0.038 | 137.8877 | 1200 | 0.96515 | 97.6 | 5.52 | 315 | 295 | 15.7494 | 310.7482 | 310.7494 | 311.8387 | 311.8387 | 3.1613 | 501.9724 | 71.0005 | 9.1452 | 4178.5897 | 992.1115 | 1007.2109 | 1.1672 | -144.2437 | 10.5287 | -0.031257 | 2.9456e-05 | 17554.4539 | -125.6923 | 0.39362 | -0.0004108 | 2.3064 | -0.0037613 | 995.1762 | 0.039735 |  | -0.0073107 | 2.5528 | 1.5829
0.044 | 159.6715 | 1200 | 0.96515 | 97.6 | 5.52 | 315 | 295 | 15.9327 | 310.9315 | 310.9327 | 312.2388 | 312.2388 | 2.7612 | 507.666 | 71.993 | 9.1214 | 4178.582 | 992.0367 | 1007.2145 | 1.1669 | -144.2437 | 10.5287 | -0.031257 | 2.9456e-05 | 17554.4539 | -125.6923 | 0.39362 | -0.0004108 | 2.3064 | -0.0037613 | 995.1762 | 0.039735 |  | -0.0073107 | 2.5528 | 1.5829
0.05 | 181.4556 | 1200 | 0.96515 | 97.6 | 5.52 | 315 | 295 | 16.0613 | 311.0601 | 311.0613 | 312.551 | 312.551 | 2.449 | 511.6587 | 72.6437 | 9.1108 | 4178.5771 | 991.9779 | 1007.2171 | 1.1666 | -144.2437 | 10.5287 | -0.031257 | 2.9456e-05 | 17554.4539 | -125.6923 | 0.39362 | -0.0004108 | 2.3064 | -0.0037613 | 995.1762 | 0.039735 |  | -0.0073107 | 2.5528 | 1.5829
0.056 | 203.24 | 1200 | 0.96515 | 97.6 | 5.52 | 315 | 295 | 16.1534 | 311.1522 | 311.1534 | 312.8012 | 312.8012 | 2.1988 | 514.5174 | 73.0611 | 9.1094 | 4178.5737 | 991.9306 | 1007.2189 | 1.1664 | -144.2437 | 10.5287 | -0.031257 | 2.9456e-05 | 17554.4539 | -125.6923 | 0.39362 | -0.0004108 | 2.3064 | -0.0037613 | 995.1762 | 0.039735 |  | -0.0073107 | 2.5528 | 1.5829
0.062 | 225.0246 | 1200 | 0.96515 | 97.6 | 5.52 | 315 | 295 | 16.2206 | 311.2194 | 311.2206 | 313.0059 | 313.0059 | 1.9941 | 516.6023 | 73.3197 | 9.114 | 4178.5713 | 991.8917 | 1007.2203 | 1.1663 | -144.2437 | 10.5287 | -0.031257 | 2.9456e-05 | 17554.4539 | -125.6923 | 0.39362 | -0.0004108 | 2.3064 | -0.0037613 | 995.1762 | 0.039735 |  | -0.0073107 | 2.5528 | 1.5829
0.068 | 246.8092 | 1200 | 0.96515 | 97.6 | 5.52 | 315 | 295 | 16.2703 | 311.2691 | 311.2703 | 313.1765 | 313.1765 | 1.8235 | 518.1441 | 73.4689 | 9.1227 | 4178.5696 | 991.8592 | 1007.2212 | 1.1662 | -144.2437 | 10.5287 | -0.031257 | 2.9456e-05 | 17554.4539 | -125.6923 | 0.39362 | -0.0004108 | 2.3064 | -0.0037613 | 995.1762 | 0.039735 |  | -0.0073107 | 2.5528 | 1.5829
0.074 | 268.594 | 1200 | 0.96515 | 97.6 | 5.52 | 315 | 295 | 16.3075 | 311.3063 | 311.3075 | 313.3206 | 313.3206 | 1.6794 | 519.298 | 73.5427 | 9.1338 | 4178.5683 | 991.8316 | 1007.222 | 1.1662 | -144.2437 | 10.5287 | -0.031257 | 2.9456e-05 | 17554.4539 | -125.6923 | 0.39362 | -0.0004108 | 2.3064 | -0.0037613 | 995.1762 | 0.039735 |  | -0.0073107 | 2.5528 | 1.5829
0.008 | 28.9857 | 1500 | 1.1135 | 112.6 | 8.69 | 315 | 295 | 10.7721 | 305.7719 | 305.7721 | 303.059 | 303.059 | 11.941 | 399.2379 | 59.8379 | 8.6304 | 4179.2711 | 993.5933 | 1007.112 | 1.1766 | -144.2437 | 10.5287 | -0.031257 | 2.9456e-05 | 17554.4539 | -125.6923 | 0.39362 | -0.0004108 | 2.3064 | -0.0037613 | 995.1762 | 0.039735 |  | -0.0073107 | 2.5528 | 1.5829
0.014 | 50.754 | 1500 | 1.1135 | 112.6 | 8.69 | 315 | 295 | 13.2225 | 308.222 | 308.2225 | 306.656 | 306.656 | 8.344 | 488.1587 | 70.1785 | 8.9977 | 4178.8516 | 993.0245 | 1007.1607 | 1.172 | -144.2437 | 10.5287 | -0.031257 | 2.9456e-05 | 17554.4539 | -125.6923 | 0.39362 | -0.0004108 | 2.3064 | -0.0037613 | 995.1762 | 0.039735 |  | -0.0073107 | 2.5528 | 1.5829
0.02 | 72.5298 | 1500 | 1.1135 | 112.6 | 8.69 | 315 | 295 | 14.5245 | 309.5237 | 309.5245 | 308.5971 | 308.5971 | 6.4029 | 535.1187 | 77.5167 | 8.9295 | 4178.7133 | 992.695 | 1007.1866 | 1.1695 | -144.2437 | 10.5287 | -0.031257 | 2.9456e-05 | 17554.4539 | -125.6923 | 0.39362 | -0.0004108 | 2.3064 | -0.0037613 | 995.1762 | 0.039735 |  | -0.0073107 | 2.5528 | 1.5829
0.026 | 94.3091 | 1500 | 1.1135 | 112.6 | 8.69 | 315 | 295 | 15.3213 | 310.3204 | 310.3213 | 309.811 | 309.811 | 5.189 | 563.7602 | 82.93 | 8.7934 | 4178.6529 | 992.4812 | 1007.2024 | 1.168 | -144.2437 | 10.5287 | -0.031257 | 2.9456e-05 | 17554.4539 | -125.6923 | 0.39362 | -0.0004108 | 2.3064 | -0.0037613 | 995.1762 | 0.039735 |  | -0.0073107 | 2.5528 | 1.5829
0.032 | 116.0902 | 1500 | 1.1135 | 112.6 | 8.69 | 315 | 295 | 15.8491 | 310.8481 | 310.8491 | 310.6423 | 310.6423 | 4.3577 | 582.6922 | 87.0078 | 8.6627 | 4178.6217 | 992.3315 | 1007.2129 | 1.167 | -144.2437 | 10.5287 | -0.031257 | 2.9456e-05 | 17554.4539 | -125.6923 | 0.39362 | -0.0004108 | 2.3064 | -0.0037613 | 995.1762 | 0.039735 |  | -0.0073107 | 2.5528 | 1.5829
0.038 | 137.8725 | 1500 | 1.1135 | 112.6 | 8.69 | 315 | 295 | 16.2174 | 311.2164 | 311.2174 | 311.2473 | 311.2473 | 3.7527 | 595.8835 | 90.1204 | 8.5529 | 4178.6037 | 992.2209 | 1007.2202 | 1.1663 | -144.2437 | 10.5287 | -0.031257 | 2.9456e-05 | 17554.4539 | -125.6923 | 0.39362 | -0.0004108 | 2.3064 | -0.0037613 | 995.1762 | 0.039735 |  | -0.0073107 | 2.5528 | 1.5829
0.044 | 159.6555 | 1500 | 1.1135 | 112.6 | 8.69 | 315 | 295 | 16.4842 | 311.4832 | 311.4842 | 311.7071 | 311.7071 | 3.2929 | 605.4307 | 92.5189 | 8.4646 | 4178.5925 | 992.136 | 1007.2255 | 1.1658 | -144.2437 | 10.5287 | -0.031257 | 2.9456e-05 | 17554.4539 | -125.6923 | 0.39362 | -0.0004108 | 2.3064 | -0.0037613 | 995.1762 | 0.039735 |  | -0.0073107 | 2.5528 | 1.5829
0.05 | 181.4391 | 1500 | 1.1135 | 112.6 | 8.69 | 315 | 295 | 16.6831 | 311.6821 | 311.6831 | 312.0682 | 312.0682 | 2.9318 | 612.5425 | 94.3805 | 8.3951 | 4178.5851 | 992.0687 | 1007.2295 | 1.1655 | -144.2437 | 10.5287 | -0.031257 | 2.9456e-05 | 17554.4539 | -125.6923 | 0.39362 | -0.0004108 | 2.3064 | -0.0037613 | 995.1762 | 0.039735 |  | -0.0073107 | 2.5528 | 1.5829
0.056 | 203.2229 | 1500 | 1.1135 | 112.6 | 8.69 | 315 | 295 | 16.8348 | 311.8338 | 311.8348 | 312.3591 | 312.3591 | 2.6409 | 617.9624 | 95.8336 | 8.341 | 4178.58 | 992.0141 | 1007.2325 | 1.1652 | -144.2437 | 10.5287 | -0.031257 | 2.9456e-05 | 17554.4539 | -125.6923 | 0.39362 | -0.0004108 | 2.3064 | -0.0037613 | 995.1762 | 0.039735 |  | -0.0073107 | 2.5528 | 1.5829
0.062 | 225.007 | 1500 | 1.1135 | 112.6 | 8.69 | 315 | 295 | 16.9527 | 311.9516 | 311.9527 | 312.5985 | 312.5985 | 2.4015 | 622.1711 | 96.9731 | 8.2991 | 4178.5764 | 991.969 | 1007.2348 | 1.1649 | -144.2437 | 10.5287 | -0.031257 | 2.9456e-05 | 17554.4539 | -125.6923 | 0.39362 | -0.0004108 | 2.3064 | -0.0037613 | 995.1762 | 0.039735 |  | -0.0073107 | 2.5528 | 1.5829
0.068 | 246.7913 | 1500 | 1.1135 | 112.6 | 8.69 | 315 | 295 | 17.0456 | 312.0446 | 312.0456 | 312.7987 | 312.7987 | 2.2013 | 625.4908 | 97.8699 | 8.267 | 4178.5737 | 991.9311 | 1007.2367 | 1.1648 | -144.2437 | 10.5287 | -0.031257 | 2.9456e-05 | 17554.4539 | -125.6923 | 0.39362 | -0.0004108 | 2.3064 | -0.0037613 | 995.1762 | 0.039735 |  | -0.0073107 | 2.5528 | 1.5829
0.074 | 268.5758 | 1500 | 1.1135 | 112.6 | 8.69 | 315 | 295 | 17.1199 | 312.1189 | 312.1199 | 312.9686 | 312.9686 | 2.0314 | 628.143 | 98.5772 | 8.2424 | 4178.5717 | 991.8988 | 1007.2381 | 1.1646 | -144.2437 | 10.5287 | -0.031257 | 2.9456e-05 | 17554.4539 | -125.6923 | 0.39362 | -0.0004108 | 2.3064 | -0.0037613 | 995.1762 | 0.039735 |  | -0.0073107 | 2.5528 | 1.5829
0.008 | 28.9781 | 2000 | 1.6079 | 162.6 | 10.84 | 315 | 295 | 8.5474 | 303.5474 | 303.5474 | 301.2707 | 301.2707 | 13.7293 | 459.06 | 69.0221 | 8.6031 | 4179.573 | 993.8547 | 1007.0678 | 1.1808 | -144.2437 | 10.5287 | -0.031257 | 2.9456e-05 | 17554.4539 | -125.6923 | 0.39362 | -0.0004108 | 2.3064 | -0.0037613 | 995.1762 | 0.039735 |  | -0.0073107 | 2.5528 | 1.5829
0.014 | 50.7386 | 2000 | 1.6079 | 162.6 | 10.84 | 315 | 295 | 11.1662 | 306.1662 | 306.1662 | 304.7919 | 304.7919 | 10.2081 | 597.238 | 83.0273 | 9.3047 | 4179.04 | 993.3262 | 1007.1199 | 1.1758 | -144.2437 | 10.5287 | -0.031257 | 2.9456e-05 | 17554.4539 | -125.6923 | 0.39362 | -0.0004108 | 2.3064 | -0.0037613 | 995.1762 | 0.039735 |  | -0.0073107 | 2.5528 | 1.5829
0.02 | 72.5087 | 2000 | 1.6079 | 162.6 | 10.84 | 315 | 295 | 12.6954 | 307.6953 | 307.6954 | 306.895 | 306.895 | 8.105 | 677.3866 | 93.0747 | 9.4141 | 4178.8316 | 992.9848 | 1007.1502 | 1.1729 | -144.2437 | 10.5287 | -0.031257 | 2.9456e-05 | 17554.4539 | -125.6923 | 0.39362 | -0.0004108 | 2.3064 | -0.0037613 | 995.1762 | 0.039735 |  | -0.0073107 | 2.5528 | 1.5829
0.026 | 94.2833 | 2000 | 1.6079 | 162.6 | 10.84 | 315 | 295 | 13.7338 | 308.7336 | 308.7338 | 308.2664 | 308.2664 | 6.7336 | 731.5885 | 101.3965 | 9.3329 | 4178.7331 | 992.7522 | 1007.1709 | 1.171 | -144.2437 | 10.5287 | -0.031257 | 2.9456e-05 | 17554.4539 | -125.6923 | 0.39362 | -0.0004108 | 2.3064 | -0.0037613 | 995.1762 | 0.039735 |  | -0.0073107 | 2.5528 | 1.5829
0.032 | 116.0607 | 2000 | 1.6079 | 162.6 | 10.84 | 315 | 295 | 14.498 | 309.4977 | 309.498 | 309.2314 | 309.2314 | 5.7686 | 771.3631 | 108.622 | 9.1858 | 4178.6794 | 992.584 | 1007.1861 | 1.1696 | -144.2437 | 10.5287 | -0.031257 | 2.9456e-05 | 17554.4539 | -125.6923 | 0.39362 | -0.0004108 | 2.3064 | -0.0037613 | 995.1762 | 0.039735 |  | -0.0073107 | 2.5528 | 1.5829
0.038 | 137.8398 | 2000 | 1.6079 | 162.6 | 10.84 | 315 | 295 | 15.0899 | 310.0895 | 310.0899 | 309.9486 | 309.9486 | 5.0514 | 802.0968 | 115.0632 | 9.017 | 4178.6472 | 992.4566 | 1007.1978 | 1.1684 | -144.2437 | 10.5287 | -0.031257 | 2.9456e-05 | 17554.4539 | -125.6923 | 0.39362 | -0.0004108 | 2.3064 | -0.0037613 | 995.1762 | 0.039735 |  | -0.0073107 | 2.5528 | 1.5829
0.044 | 159.62 | 2000 | 1.6079 | 162.6 | 10.84 | 315 | 295 | 15.5647 | 310.5642 | 310.5647 | 310.5036 | 310.5036 | 4.4964 | 826.7139 | 120.9076 | 8.8446 | 4178.6264 | 992.3567 | 1007.2072 | 1.1676 | -144.2437 | 10.5287 | -0.031257 | 2.9456e-05 | 17554.4539 | -125.6923 | 0.39362 | -0.0004108 | 2.3064 | -0.0037613 | 995.1762 | 0.039735 |  | -0.0073107 | 2.5528 | 1.5829
0.05 | 181.4011 | 2000 | 1.6079 | 162.6 | 10.84 | 315 | 295 | 15.9559 | 310.9553 | 310.9559 | 310.9462 | 310.9462 | 4.0538 | 846.9637 | 126.2793 | 8.6757 | 4178.6122 | 992.2761 | 1007.215 | 1.1668 | -144.2437 | 10.5287 | -0.031257 | 2.9456e-05 | 17554.4539 | -125.6923 | 0.39362 | -0.0004108 | 2.3064 | -0.0037613 | 995.1762 | 0.039735 |  | -0.0073107 | 2.5528 | 1.5829
0.056 | 203.1828 | 2000 | 1.6079 | 162.6 | 10.84 | 315 | 295 | 16.2848 | 311.2841 | 311.2848 | 311.3079 | 311.3079 | 3.6921 | 863.9684 | 131.2665 | 8.5137 | 4178.6021 | 992.2098 | 1007.2215 | 1.1662 | -144.2437 | 10.5287 | -0.031257 | 2.9456e-05 | 17554.4539 | -125.6923 | 0.39362 | -0.0004108 | 2.3064 | -0.0037613 | 995.1762 | 0.039735 |  | -0.0073107 | 2.5528 | 1.5829
0.062 | 224.965 | 2000 | 1.6079 | 162.6 | 10.84 | 315 | 295 | 16.5658 | 311.565 | 311.5658 | 311.6091 | 311.6091 | 3.3909 | 878.4849 | 135.9334 | 8.3595 | 4178.5947 | 992.1541 | 1007.2271 | 1.1657 | -144.2437 | 10.5287 | -0.031257 | 2.9456e-05 | 17554.4539 | -125.6923 | 0.39362 | -0.0004108 | 2.3064 | -0.0037613 | 995.1762 | 0.039735 |  | -0.0073107 | 2.5528 | 1.5829
0.068 | 246.7476 | 2000 | 1.6079 | 162.6 | 10.84 | 315 | 295 | 16.8092 | 311.8083 | 311.8092 | 311.8641 | 311.8641 | 3.1359 | 891.046 | 140.3296 | 8.2134 | 4178.5891 | 992.1068 | 1007.232 | 1.1652 | -144.2437 | 10.5287 | -0.031257 | 2.9456e-05 | 17554.4539 | -125.6923 | 0.39362 | -0.0004108 | 2.3064 | -0.0037613 | 995.1762 | 0.039735 |  | -0.0073107 | 2.5528 | 1.5829
0.074 | 268.5305 | 2000 | 1.6079 | 162.6 | 10.84 | 315 | 295 | 17.0223 | 312.0214 | 312.0223 | 312.0828 | 312.0828 | 2.9172 | 902.0389 | 144.4938 | 8.0751 | 4178.5848 | 992.0659 | 1007.2362 | 1.1648 | -144.2437 | 10.5287 | -0.031257 | 2.9456e-05 | 17554.4539 | -125.6923 | 0.39362 | -0.0004108 | 2.3064 | -0.0037613 | 995.1762 | 0.039735 |  | -0.0073107 | 2.5528 | 1.5829
0.008 | 28.9757 | 2500 | 2.138 | 216.2 | 16.39 | 315 | 295 | 6.6853 | 301.6854 | 301.6853 | 300.6806 | 300.6806 | 14.3194 | 478.8051 | 69.1066 | 8.9622 | 4179.6879 | 993.9378 | 1007.0308 | 1.1843 | -144.2437 | 10.5287 | -0.031257 | 2.9456e-05 | 17554.4539 | -125.6923 | 0.39362 | -0.0004108 | 2.3064 | -0.0037613 | 995.1762 | 0.039735 |  | -0.0073107 | 2.5528 | 1.5829
0.014 | 50.732 | 2500 | 2.138 | 216.2 | 16.39 | 315 | 295 | 9.0539 | 304.0541 | 304.0539 | 303.9581 | 303.9581 | 11.0419 | 646.0422 | 84.251 | 9.9188 | 4179.1441 | 993.4564 | 1007.0779 | 1.1798 | -144.2437 | 10.5287 | -0.031257 | 2.9456e-05 | 17554.4539 | -125.6923 | 0.39362 | -0.0004108 | 2.3064 | -0.0037613 | 995.1762 | 0.039735 |  | -0.0073107 | 2.5528 | 1.5829
0.02 | 72.499 | 2500 | 2.138 | 216.2 | 16.39 | 315 | 295 | 10.4579 | 305.4581 | 305.4579 | 306.0913 | 306.0913 | 8.9087 | 744.5727 | 93.5324 | 10.2972 | 4178.9026 | 993.1175 | 1007.1058 | 1.1772 | -144.2437 | 10.5287 | -0.031257 | 2.9456e-05 | 17554.4539 | -125.6923 | 0.39362 | -0.0004108 | 2.3064 | -0.0037613 | 995.1762 | 0.039735 |  | -0.0073107 | 2.5528 | 1.5829
0.026 | 94.2707 | 2500 | 2.138 | 216.2 | 16.39 | 315 | 295 | 11.4821 | 306.4822 | 306.4821 | 307.488 | 307.488 | 7.512 | 816.1713 | 101.7422 | 10.3766 | 4178.7856 | 992.8851 | 1007.1261 | 1.1752 | -144.2437 | 10.5287 | -0.031257 | 2.9456e-05 | 17554.4539 | -125.6923 | 0.39362 | -0.0004108 | 2.3064 | -0.0037613 | 995.1762 | 0.039735 |  | -0.0073107 | 2.5528 | 1.5829
0.032 | 116.0452 | 2500 | 2.138 | 216.2 | 16.39 | 315 | 295 | 12.2964 | 307.2965 | 307.2964 | 308.4719 | 308.4719 | 6.5281 | 872.9292 | 109.4097 | 10.3204 | 4178.7206 | 992.7167 | 1007.1423 | 1.1737 | -144.2437 | 10.5287 | -0.031257 | 2.9456e-05 | 17554.4539 | -125.6923 | 0.39362 | -0.0004108 | 2.3064 | -0.0037613 | 995.1762 | 0.039735 |  | -0.0073107 | 2.5528 | 1.5829
0.038 | 137.8214 | 2500 | 2.138 | 216.2 | 16.39 | 315 | 295 | 12.9763 | 307.9763 | 307.9763 | 309.2049 | 309.2049 | 5.7951 | 920.2021 | 116.7389 | 10.1963 | 4178.6808 | 992.5887 | 1007.1558 | 1.1724 | -144.2437 | 10.5287 | -0.031257 | 2.9456e-05 | 17554.4539 | -125.6923 | 0.39362 | -0.0004108 | 2.3064 | -0.0037613 | 995.1762 | 0.039735 |  | -0.0073107 | 2.5528 | 1.5829
0.044 | 159.5989 | 2500 | 2.138 | 216.2 | 16.39 | 315 | 295 | 13.5622 | 308.5621 | 308.5622 | 309.774 | 309.774 | 5.226 | 960.8577 | 123.8502 | 10.0354 | 4178.6545 | 992.4878 | 1007.1675 | 1.1713 | -144.2437 | 10.5287 | -0.031257 | 2.9456e-05 | 17554.4539 | -125.6923 | 0.39362 | -0.0004108 | 2.3064 | -0.0037613 | 995.1762 | 0.039735 |  | -0.0073107 | 2.5528 | 1.5829
0.05 | 181.3774 | 2500 | 2.138 | 216.2 | 16.39 | 315 | 295 | 14.0785 | 309.0783 | 309.0785 | 310.2299 | 310.2299 | 4.7701 | 996.622 | 130.8288 | 9.8537 | 4178.6362 | 992.4061 | 1007.1777 | 1.1703 | -144.2437 | 10.5287 | -0.031257 | 2.9456e-05 | 17554.4539 | -125.6923 | 0.39362 | -0.0004108 | 2.3064 | -0.0037613 | 995.1762 | 0.039735 |  | -0.0073107 | 2.5528 | 1.5829
0.056 | 203.1565 | 2500 | 2.138 | 216.2 | 16.39 | 315 | 295 | 14.5411 | 309.5408 | 309.5411 | 310.6043 | 310.6043 | 4.3957 | 1028.6143 | 137.74 | 9.6598 | 4178.6229 | 992.3384 | 1007.1869 | 1.1695 | -144.2437 | 10.5287 | -0.031257 | 2.9456e-05 | 17554.4539 | -125.6923 | 0.39362 | -0.0004108 | 2.3064 | -0.0037613 | 995.1762 | 0.039735 |  | -0.0073107 | 2.5528 | 1.5829
0.062 | 224.9362 | 2500 | 2.138 | 216.2 | 16.39 | 315 | 295 | 14.9609 | 309.9604 | 309.9609 | 310.9178 | 310.9178 | 4.0822 | 1057.6043 | 144.6377 | 9.4584 | 4178.613 | 992.2813 | 1007.1952 | 1.1687 | -144.2437 | 10.5287 | -0.031257 | 2.9456e-05 | 17554.4539 | -125.6923 | 0.39362 | -0.0004108 | 2.3064 | -0.0037613 | 995.1762 | 0.039735 |  | -0.0073107 | 2.5528 | 1.5829
0.068 | 246.7164 | 2500 | 2.138 | 216.2 | 16.39 | 315 | 295 | 15.3457 | 310.3451 | 310.3457 | 311.1845 | 311.1845 | 3.8155 | 1084.1462 | 151.5697 | 9.2523 | 4178.6054 | 992.2325 | 1007.2029 | 1.168 | -144.2437 | 10.5287 | -0.031257 | 2.9456e-05 | 17554.4539 | -125.6923 | 0.39362 | -0.0004108 | 2.3064 | -0.0037613 | 995.1762 | 0.039735 |  | -0.0073107 | 2.5528 | 1.5829
0.074 | 268.4969 | 2500 | 2.138 | 216.2 | 16.39 | 315 | 295 | 15.7015 | 310.7007 | 310.7015 | 311.4146 | 311.4146 | 3.5854 | 1108.6505 | 158.5795 | 9.0432 | 4178.5994 | 992.1901 | 1007.21 | 1.1673 | -144.2437 | 10.5287 | -0.031257 | 2.9456e-05 | 17554.4539 | -125.6923 | 0.39362 | -0.0004108 | 2.3064 | -0.0037613 | 995.1762 | 0.039735 |  | -0.0073107 | 2.5528 | 1.5829
0.008 | 28.9746 | 3000 | 2.6502 | 268 | 22.74 | 315 | 295 | 5.4782 | 300.4783 | 300.4782 | 300.4272 | 300.4272 | 14.5728 | 487.2835 | 68.2133 | 9.2403 | 4179.7397 | 993.9729 | 1007.0069 | 1.1865 | -144.2437 | 10.5287 | -0.031257 | 2.9456e-05 | 17554.4539 | -125.6923 | 0.39362 | -0.0004108 | 2.3064 | -0.0037613 | 995.1762 | 0.039735 |  | -0.0073107 | 2.5528 | 1.5829
0.014 | 50.7278 | 3000 | 2.6502 | 268 | 22.74 | 315 | 295 | 7.6408 | 302.6409 | 302.6408 | 303.4233 | 303.4233 | 11.5767 | 677.3398 | 85.3471 | 10.2658 | 4179.2177 | 993.5382 | 1007.0498 | 1.1825 | -144.2437 | 10.5287 | -0.031257 | 2.9456e-05 | 17554.4539 | -125.6923 | 0.39362 | -0.0004108 | 2.3064 | -0.0037613 | 995.1762 | 0.039735 |  | -0.0073107 | 2.5528 | 1.5829
0.02 | 72.4933 | 3000 | 2.6502 | 268 | 22.74 | 315 | 295 | 8.8701 | 303.8703 | 303.8701 | 305.6101 | 305.6101 | 9.3899 | 784.7973 | 93.4088 | 10.8679 | 4178.9501 | 993.1956 | 1007.0743 | 1.1801 | -144.2437 | 10.5287 | -0.031257 | 2.9456e-05 | 17554.4539 | -125.6923 | 0.39362 | -0.0004108 | 2.3064 | -0.0037613 | 995.1762 | 0.039735 |  | -0.0073107 | 2.5528 | 1.5829
0.026 | 94.2632 | 3000 | 2.6502 | 268 | 22.74 | 315 | 295 | 9.8165 | 304.8166 | 304.8165 | 307.018 | 307.018 | 7.982 | 867.2357 | 101.2867 | 11.0754 | 4178.8216 | 992.9642 | 1007.0931 | 1.1784 | -144.2437 | 10.5287 | -0.031257 | 2.9456e-05 | 17554.4539 | -125.6923 | 0.39362 | -0.0004108 | 2.3064 | -0.0037613 | 995.1762 | 0.039735 |  | -0.0073107 | 2.5528 | 1.5829
0.032 | 116.0356 | 3000 | 2.6502 | 268 | 22.74 | 315 | 295 | 10.6149 | 305.615 | 305.6149 | 307.9959 | 307.9959 | 7.0041 | 936.5908 | 109.2166 | 11.0927 | 4178.7504 | 992.7987 | 1007.1089 | 1.1769 | -144.2437 | 10.5287 | -0.031257 | 2.9456e-05 | 17554.4539 | -125.6923 | 0.39362 | -0.0004108 | 2.3064 | -0.0037613 | 995.1762 | 0.039735 |  | -0.0073107 | 2.5528 | 1.5829
0.038 | 137.8096 | 3000 | 2.6502 | 268 | 22.74 | 315 | 295 | 11.3182 | 306.3182 | 306.3182 | 308.7179 | 308.7179 | 6.2821 | 997.5357 | 117.2124 | 11.0085 | 4178.7065 | 992.674 | 1007.1229 | 1.1755 | -144.2437 | 10.5287 | -0.031257 | 2.9456e-05 | 17554.4539 | -125.6923 | 0.39362 | -0.0004108 | 2.3064 | -0.0037613 | 995.1762 | 0.039735 |  | -0.0073107 | 2.5528 | 1.5829
0.044 | 159.5847 | 3000 | 2.6502 | 268 | 22.74 | 315 | 295 | 11.9533 | 306.9532 | 306.9533 | 309.2759 | 309.2759 | 5.7241 | 1052.4513 | 125.2946 | 10.8654 | 4178.6773 | 992.5762 | 1007.1355 | 1.1743 | -144.2437 | 10.5287 | -0.031257 | 2.9456e-05 | 17554.4539 | -125.6923 | 0.39362 | -0.0004108 | 2.3064 | -0.0037613 | 995.1762 | 0.039735 |  | -0.0073107 | 2.5528 | 1.5829
0.05 | 181.3607 | 3000 | 2.6502 | 268 | 22.74 | 315 | 295 | 12.5362 | 307.5361 | 307.5362 | 309.7219 | 309.7219 | 5.2781 | 1102.7627 | 133.4973 | 10.6852 | 4178.6567 | 992.4971 | 1007.1471 | 1.1732 | -144.2437 | 10.5287 | -0.031257 | 2.9456e-05 | 17554.4539 | -125.6923 | 0.39362 | -0.0004108 | 2.3064 | -0.0037613 | 995.1762 | 0.039735 |  | -0.0073107 | 2.5528 | 1.5829
0.056 | 203.1374 | 3000 | 2.6502 | 268 | 22.74 | 315 | 295 | 13.0775 | 308.0772 | 308.0775 | 310.0881 | 310.0881 | 4.9119 | 1149.3927 | 141.8584 | 10.4806 | 4178.6416 | 992.4316 | 1007.1578 | 1.1722 | -144.2437 | 10.5287 | -0.031257 | 2.9456e-05 | 17554.4539 | -125.6923 | 0.39362 | -0.0004108 | 2.3064 | -0.0037613 | 995.1762 | 0.039735 |  | -0.0073107 | 2.5528 | 1.5829
0.062 | 224.9147 | 3000 | 2.6502 | 268 | 22.74 | 315 | 295 | 13.5845 | 308.584 | 308.5845 | 310.3952 | 310.3952 | 4.6048 | 1192.9919 | 150.4221 | 10.2589 | 4178.6302 | 992.3763 | 1007.1679 | 1.1713 | -144.2437 | 10.5287 | -0.031257 | 2.9456e-05 | 17554.4539 | -125.6923 | 0.39362 | -0.0004108 | 2.3064 | -0.0037613 | 995.1762 | 0.039735 |  | -0.0073107 | 2.5528 | 1.5829
0.068 | 246.6924 | 3000 | 2.6502 | 268 | 22.74 | 315 | 295 | 14.0626 | 309.0619 | 309.0626 | 310.657 | 310.657 | 4.343 | 1234.0411 | 159.2381 | 10.0244 | 4178.6212 | 992.3288 | 1007.1774 | 1.1704 | -144.2437 | 10.5287 | -0.031257 | 2.9456e-05 | 17554.4539 | -125.6923 | 0.39362 | -0.0004108 | 2.3064 | -0.0037613 | 995.1762 | 0.039735 |  | -0.0073107 | 2.5528 | 1.5829
0.074 | 268.4706 | 3000 | 2.6502 | 268 | 22.74 | 315 | 295 | 14.5158 | 309.5149 | 309.5158 | 310.8835 | 310.8835 | 4.1165 | 1272.8998 | 168.3592 | 9.7798 | 4178.6141 | 992.2876 | 1007.1864 | 1.1695 | -144.2437 | 10.5287 | -0.031257 | 2.9456e-05 | 17554.4539 | -125.6923 | 0.39362 | -0.0004108 | 2.3064 | -0.0037613 | 995.1762 | 0.039735 |  | -0.0073107 | 2.5528 | 1.5829
29 |  |  | 50.8 |  |  | 72.5 |  |  | 94.4 |  |  | 116.1 |  | 137.9 |  | 159.7 |  | 181.4
0.008 |  |  | 0.014 |  |  | 0.02 |  |  | 0.026 |  |  | 0.032 |  | 0.038 |  | 0.044 |  | 0.05
rpm | W | K/W | rpm | W | K/W | rpm | W | K/W | rpm | W | K/W | W | K/W | W | K/W | W | K/W | W | K/W
0 | 24.4439 | 0.8182
5 | 24.4458 | 0.81814
10 | 24.4533 | 0.81789
15 | 24.4675 | 0.81741
20 | 24.4891 | 0.81669
25 | 24.5188 | 0.8157 | 0 | 33.6286 | 0.59473
30 | 24.557 | 0.81443 | 5 | 33.5344 | 0.5964
35 | 24.6041 | 0.81287 | 10 | 33.4532 | 0.59785 | 0 | 39.4467 | 0.50701
40 | 24.6606 | 0.81101 | 15 | 33.385 | 0.59907 | 5 | 39.3247 | 0.50859
45 | 24.7267 | 0.80884 | 20 | 33.3298 | 0.60006 | 10 | 39.2155 | 0.51
50 | 24.8028 | 0.80636 | 25 | 33.2876 | 0.60083 | 15 | 39.1191 | 0.51126 | 0 | 42.2745 | 0.4731 | 43.6778 | 0.4579 | 45.871 | 0.43601 | 47.2525 | 0.42326 | 48.5748 | 0.41174
100 | 26.162 | 0.76447 | 75 | 33.5797 | 0.5956 | 65 | 38.8637 | 0.51462 | 50 | 43.4672 | 0.46012 | 45.2921 | 0.44158 | 46.298 | 0.43198 | 47.7172 | 0.41914 | 49.0793 | 0.4075
150 | 28.7294 | 0.69615 | 125 | 35.1707 | 0.56866 | 115 | 39.8954 | 0.50131 | 100 | 45.062 | 0.44383 | 47.1675 | 0.42402 | 48.0084 | 0.41659 | 49.5396 | 0.40372 | 51.0173 | 0.39202
200 | 32.6221 | 0.61308 | 175 | 38.0606 | 0.52548 | 165 | 42.2143 | 0.47377 | 150 | 47.2261 | 0.42349 | 49.4926 | 0.4041 | 51.3497 | 0.38949 | 53.0576 | 0.37695 | 54.715 | 0.36553
250 | 37.9106 | 0.52756 | 225 | 42.2494 | 0.47338 | 215 | 45.8203 | 0.43649 | 200 | 50.1268 | 0.39899 | 52.4558 | 0.38127 | 56.5436 | 0.35371 | 58.483 | 0.34198 | 60.3729 | 0.33127
300 | 44.6304 | 0.44812 | 275 | 47.7371 | 0.41896 | 265 | 50.7135 | 0.39437 | 250 | 53.9311 | 0.37084 | 56.2459 | 0.35558 | 63.7518 | 0.31372 | 65.9685 | 0.30318 | 68.1339 | 0.29354
350 | 52.7874 | 0.37888 | 325 | 54.5238 | 0.36681 | 315 | 56.8939 | 0.35153 | 300 | 58.8064 | 0.3401 | 61.0513 | 0.32759 | 69.0056 | 0.28983 | 70.4109 | 0.28405 | 70.6637 | 0.28303
400 | 62.3602 | 0.32072 | 375 | 62.6093 | 0.31944 | 365 | 64.3615 | 0.31074 | 350 | 64.9198 | 0.30807 | 67.0607 | 0.29824 | 71.0433 | 0.28152 | 72.4448 | 0.27607 | 73.1408 | 0.27345
450 | 73.3029 | 0.27284 | 425 | 71.9937 | 0.2778 | 415 | 73.1162 | 0.27354 | 400 | 72.4385 | 0.2761 | 74.4624 | 0.26859 | 75.7732 | 0.26395 | 77.1928 | 0.25909 | 78.5158 | 0.25473
500 | 85.5466 | 0.23379 | 475 | 83.7089 | 0.23892 | 465 | 83.158 | 0.24051 | 450 | 81.5298 | 0.24531 | 83.4452 | 0.23968 | 81.7869 | 0.24454 | 83.2208 | 0.24032 | 84.1353 | 0.23771
550 | 99.0018 | 0.20202 | 525 | 96.5891 | 0.20706 | 515 | 96.0924 | 0.20813 | 500 | 92.3608 | 0.21654 | 94.1975 | 0.21232 | 94.9647 | 0.2106 | 96.5066 | 0.20724 | 97.4451 | 0.20524
600 | 113.5601 | 0.17612 | 575 | 110.5408 | 0.18093 | 565 | 110.0824 | 0.18168 | 550 | 106.1115 | 0.18848 | 107.9989 | 0.18519 | 109.7831 | 0.18218 | 111.4233 | 0.1795 | 112.3641 | 0.17799
650 | 129.0972 | 0.15492 | 625 | 126.7238 | 0.15782 | 615 | 125.6742 | 0.15914 | 600 | 122.2511 | 0.1636 | 124.3059 | 0.16089 | 126.2131 | 0.15846 | 127.9426 | 0.15632 | 128.8648 | 0.1552
700 | 145.4756 | 0.13748 | 675 | 144.1464 | 0.13875 | 665 | 143.009 | 0.13985 | 650 | 139.9283 | 0.14293 | 142.1763 | 0.14067 | 144.2101 | 0.13869 | 146.0221 | 0.13697 | 146.9065 | 0.13614
750 | 162.5471 | 0.12304 | 725 | 162.7 | 0.12293 | 715 | 162.1522 | 0.12334 | 700 | 159.0718 | 0.12573 | 161.5458 | 0.1238 | 163.7146 | 0.12216 | 165.6058 | 0.12077 | 166.4362 | 0.12017
800 | 180.1565 | 0.11101 | 775 | 182.2629 | 0.10973 | 765 | 182.5452 | 0.10956 | 750 | 179.594 | 0.11136 | 182.3348 | 0.10969 | 184.6529 | 0.10831 | 186.6248 | 0.10717 | 187.3893 | 0.10673
850 | 198.1444 | 0.10094 | 825 | 202.7025 | 0.098667 | 815 | 204.0704 | 0.098005 | 800 | 201.3925 | 0.099309 | 204.4498 | 0.097824 | 206.9386 | 0.096647 | 208.9984 | 0.095695 | 209.6905 | 0.095379
900 | 216.3505 | 0.092443 | 875 | 223.8775 | 0.089335 | 865 | 226.5976 | 0.088262 | 850 | 224.3515 | 0.089146 | 227.7843 | 0.087802 | 230.4731 | 0.086778 | 232.6349 | 0.085972 | 233.2544 | 0.085743
950 | 234.6164 | 0.085246 | 925 | 245.6399 | 0.08142 | 915 | 249.9863 | 0.080004 | 900 | 248.3434 | 0.080534 | 252.2205 | 0.079296 | 255.1472 | 0.078386 | 257.4328 | 0.07769 | 257.9866 | 0.077523
1000 | 252.7893 | 0.079117 | 975 | 267.8381 | 0.074672 | 965 | 274.0879 | 0.072969 | 950 | 273.2307 | 0.073198 | 277.6305 | 0.072038 | 280.8425 | 0.071214 | 283.2818 | 0.070601 | 283.7849 | 0.070476
1050 | 270.7236 | 0.073876 | 1025 | 290.3184 | 0.06889 | 1015 | 298.7477 | 0.066946 | 1000 | 298.8678 | 0.066919 | 303.8785 | 0.065816 | 307.4324 | 0.065055 | 310.0641 | 0.064503 | 310.5398 | 0.064404
1100 | 288.2844 | 0.069376 | 1075 | 312.9279 | 0.063912 | 1065 | 323.8074 | 0.061765 | 1050 | 325.1031 | 0.061519 | 330.8219 | 0.060455 | 334.784 | 0.05974 | 337.6559 | 0.059232 | 338.1364 | 0.059148
1150 | 305.3486 | 0.065499 | 1125 | 335.5167 | 0.05961 | 1115 | 349.1074 | 0.057289 | 1100 | 351.7812 | 0.056854 | 358.3137 | 0.055817 | 362.7595 | 0.055133 | 365.9285 | 0.054655 | 366.4548 | 0.054577
1200 | 321.8073 | 0.062149 | 1175 | 357.94 | 0.055875 | 1165 | 374.4891 | 0.053406 | 1150 | 378.7449 | 0.052806 | 386.2039 | 0.051786 | 391.2179 | 0.051122 | 394.7495 | 0.050665 | 395.3718 | 0.050585
1250 | 337.5664 | 0.059248 | 1225 | 380.0603 | 0.052623 | 1215 | 399.797 | 0.050025 | 1200 | 405.8373 | 0.049281 | 414.3418 | 0.048269 | 420.0163 | 0.047617 | 423.9849 | 0.047171 | 424.762 | 0.047085
1300 | 352.5479 | 0.05673 | 1275 | 401.7487 | 0.049782 | 1265 | 424.8813 | 0.047072 | 1250 | 432.9041 | 0.0462 | 442.5774 | 0.04519 | 449.0121 | 0.044542 | 453.4996 | 0.044101 | 454.4989 | 0.044005
1350 | 366.6899 | 0.054542 | 1325 | 422.8869 | 0.047294 | 1315 | 449.5992 | 0.044484 | 1300 | 459.7954 | 0.043498 | 470.7635 | 0.042484 | 478.0641 | 0.041835 | 483.1595 | 0.041394 | 484.456 | 0.041283
1400 | 379.9467 | 0.052639 | 1375 | 443.3685 | 0.045109 | 1365 | 473.8172 | 0.04221 | 1350 | 486.3673 | 0.041121 | 498.7576 | 0.0401 | 507.0342 | 0.039445 | 512.8327 | 0.038999 | 514.5084 | 0.038872
1450 | 392.2884 | 0.050983 | 1425 | 463.0996 | 0.043187 | 1415 | 497.4126 | 0.040208 | 1400 | 512.4843 | 0.039026 | 526.4228 | 0.037992 | 535.7889 | 0.037328 | 542.3903 | 0.036874 | 544.5335 | 0.036729
1500 | 403.6999 | 0.049542 | 1475 | 481.9999 | 0.041494 | 1465 | 520.2745 | 0.038441 | 1450 | 538.02 | 0.037173 | 553.6302 | 0.036125 | 564.2004 | 0.035448 | 571.7082 | 0.034983 | 574.4122 | 0.034818
1550 | 414.1801 | 0.048288 | 1525 | 500.003 | 0.04 | 1515 | 542.305 | 0.03688 | 1500 | 562.8591 | 0.035533 | 580.2592 | 0.034467 | 592.1481 | 0.033775 | 600.6681 | 0.033296 | 604.03 | 0.033111
1600 | 423.7406 | 0.047199 | 1575 | 517.0564 | 0.038681 | 1565 | 563.4201 | 0.035497 | 1550 | 586.8979 | 0.034077 | 606.1994 | 0.032992 | 619.5196 | 0.032283 | 629.158 | 0.031789 | 633.2777 | 0.031582
1650 | 432.404 | 0.046253 | 1625 | 533.1214 | 0.037515 | 1615 | 583.5498 | 0.034273 | 1600 | 610.0457 | 0.032784 | 631.3514 | 0.031678 | 646.2115 | 0.03095 | 657.0738 | 0.030438 | 662.0526 | 0.030209
1700 | 440.2024 | 0.045434 | 1675 | 548.1728 | 0.036485 | 1665 | 602.6387 | 0.033187 | 1650 | 632.2246 | 0.031634 | 655.627 | 0.030505 | 672.1303 | 0.029756 | 684.3195 | 0.029226 | 690.2587 | 0.028975
1750 | 447.1758 | 0.044725 | 1725 | 562.1983 | 0.035575 | 1715 | 620.6454 | 0.032225 | 1700 | 653.3707 | 0.03061 | 678.9502 | 0.029457 | 697.193 | 0.028686 | 710.8083 | 0.028137 | 717.8078 | 0.027863
1800 | 453.3704 | 0.044114 | 1775 | 575.1974 | 0.034771 | 1765 | 637.5425 | 0.03137 | 1750 | 673.4334 | 0.029699 | 701.2576 | 0.02852 | 721.3273 | 0.027727 | 736.4627 | 0.027157 | 744.6197 | 0.026859
1850 | 458.8372 | 0.043588 | 1825 | 587.1808 | 0.034061 | 1815 | 653.3161 | 0.030613 | 1800 | 692.3758 | 0.028886 | 722.4979 | 0.027682 | 744.4723 | 0.026865 | 761.2149 | 0.026274 | 770.6227 | 0.025953
1900 | 463.6299 | 0.043138 | 1875 | 598.1688 | 0.033435 | 1865 | 667.9645 | 0.029942 | 1850 | 710.174 | 0.028162 | 742.6323 | 0.026931 | 766.5781 | 0.02609 | 785.0071 | 0.025477 | 795.7539 | 0.025133
1950 | 467.8044 | 0.042753 | 1925 | 608.1905 | 0.032884 | 1915 | 681.4978 | 0.029347 | 1900 | 726.8167 | 0.027517 | 761.6343 | 0.026259 | 787.6061 | 0.025393 | 807.7918 | 0.024759 | 819.9591 | 0.024391
2000 | 471.4164 | 0.042425 | 1975 | 617.2825 | 0.0324 | 1965 | 693.9365 | 0.028821 | 1950 | 742.3041 | 0.026943 | 779.4886 | 0.025658 | 807.5283 | 0.024767 | 829.5311 | 0.02411 | 843.1935 | 0.023719
2050 | 474.5215 | 0.042148 | 2025 | 625.4873 | 0.031975 | 2015 | 705.3104 | 0.028356 | 2000 | 756.6475 | 0.026432 | 796.1911 | 0.02512 | 826.3275 | 0.024203 | 850.1972 | 0.023524 | 865.4207 | 0.02311
2100 | 477.1734 | 0.041913 | 2075 | 632.8524 | 0.031603 | 2065 | 715.6572 | 0.027946 | 2050 | 769.8681 | 0.025978 | 811.7479 | 0.024638 | 843.9966 | 0.023697 | 869.7715 | 0.022995 | 886.6135 | 0.022558
2150 | 479.4233 | 0.041717 | 2125 | 639.4288 | 0.031278 | 2115 | 725.0214 | 0.027585 | 2100 | 781.9956 | 0.025576 | 826.1747 | 0.024208 | 860.5375 | 0.023241 | 888.2447 | 0.022516 | 906.7528 | 0.022057
2200 | 481.3198 | 0.041552 | 2175 | 645.27 | 0.030995 | 2165 | 733.4528 | 0.027268 | 2150 | 793.0674 | 0.025219 | 839.4953 | 0.023824 | 875.9613 | 0.022832 | 905.616 | 0.022084 | 925.8278 | 0.021602
2250 | 482.908 | 0.041416 | 2225 | 650.4309 | 0.030749 | 2215 | 741.0054 | 0.02699 | 2200 | 803.1273 | 0.024903 | 851.7412 | 0.023481 | 890.2867 | 0.022465 | 921.8925 | 0.021695 | 943.8356 | 0.02119
2300 | 484.2292 | 0.041303 | 2275 | 654.9665 | 0.030536 | 2265 | 747.736 | 0.026747 | 2250 | 812.2243 | 0.024624 | 862.9504 | 0.023176 | 903.5397 | 0.022135 | 937.0887 | 0.021343 | 960.7801 | 0.020816
2350 | 485.3212 | 0.04121 | 2325 | 658.9317 | 0.030352 | 2315 | 753.7033 | 0.026536 | 2300 | 820.4114 | 0.024378 | 873.1663 | 0.022905 | 915.7525 | 0.02184 | 951.2257 | 0.021026 | 976.6725 | 0.020478
2400 | 486.2178 | 0.041134 | 2375 | 662.3798 | 0.030194 | 2365 | 758.9666 | 0.026352 | 2350 | 827.7444 | 0.024162 | 882.4366 | 0.022665 | 926.9627 | 0.021576 | 964.3307 | 0.02074 | 991.5295 | 0.020171
2450 | 486.9491 | 0.041072 | 2425 | 665.3625 | 0.030059 | 2415 | 763.5851 | 0.026192 | 2400 | 834.2812 | 0.023973 | 890.8123 | 0.022451 | 937.2123 | 0.02134 | 976.4359 | 0.020483 | 1005.3739 | 0.019893
2500 | 487.5417 | 0.041022 | 2475 | 667.9289 | 0.029943 | 2465 | 767.6168 | 0.026055 | 2450 | 840.0804 | 0.023807 | 898.3472 | 0.022263 | 946.547 | 0.021129 | 987.578 | 0.020252 | 1018.233 | 0.019642
2550 | 488.0188 | 0.040982 | 2525 | 670.1254 | 0.029845 | 2515 | 771.1182 | 0.025936 | 2500 | 845.2006 | 0.023663 | 905.0961 | 0.022097 | 955.0153 | 0.020942 | 997.7974 | 0.020044 | 1030.1387 | 0.019415
2600 | 488.4002 | 0.04095 | 2575 | 671.9954 | 0.029762 | 2565 | 774.1431 | 0.025835 | 2550 | 849.6997 | 0.023538 | 911.115 | 0.021951 | 962.6676 | 0.020776 | 1007.1374 | 0.019858 | 1041.1261 | 0.01921
2650 | 488.7033 | 0.040925 | 2625 | 673.579 | 0.029692 | 2615 | 776.743 | 0.025749 | 2600 | 853.6341 | 0.023429 | 916.4594 | 0.021823 | 969.5554 | 0.020628 | 1015.6435 | 0.019692 | 1051.2337 | 0.019025
2700 | 488.9424 | 0.040905 | 2675 | 674.9129 | 0.029633 | 2665 | 778.9658 | 0.025675 | 2650 | 857.058 | 0.023336 | 921.1844 | 0.021711 | 975.7309 | 0.020497 | 1023.3629 | 0.019543 | 1060.5021 | 0.018859
2750 | 489.1299 | 0.040889 | 2725 | 676.0304 | 0.029584 | 2715 | 780.8563 | 0.025613 | 2700 | 860.0234 | 0.023255 | 925.3435 | 0.021614 | 981.2462 | 0.020382 | 1030.3437 | 0.019411 | 1068.9739 | 0.01871
2800 | 489.2758 | 0.040877 | 2775 | 676.9617 | 0.029544 | 2765 | 782.4559 | 0.025561 | 2750 | 862.5793 | 0.023186 | 928.9885 | 0.021529 | 986.1524 | 0.020281 | 1036.6342 | 0.019293 | 1076.6929 | 0.018575
2850 | 489.3888 | 0.040867 | 2825 | 677.7336 | 0.02951 | 2815 | 783.8022 | 0.025517 | 2800 | 864.7715 | 0.023127 | 932.1691 | 0.021455 | 990.4998 | 0.020192 | 1042.2827 | 0.019189 | 1083.7034 | 0.018455
2900 | 489.4755 | 0.04086 | 2875 | 678.37 | 0.029482 | 2865 | 784.9292 | 0.02548 | 2850 | 866.6427 | 0.023078 | 934.9323 | 0.021392 | 994.3369 | 0.020114 | 1047.3368 | 0.019096 | 1090.0503 | 0.018348
2950 | 489.5417 | 0.040855 | 2925 | 678.8919 | 0.02946 | 2915 | 785.8679 | 0.02545 | 2900 | 868.232 | 0.023035 | 937.3223 | 0.021337 | 997.7103 | 0.020046 | 1051.8432 | 0.019014 | 1095.778 | 0.018252
3000 | 489.5919 | 0.04085 | 2975 | 679.3175 | 0.029441 | 2965 | 786.6454 | 0.025424 | 2950 | 869.5755 | 0.023 | 939.3804 | 0.021291 | 1000.6643 | 0.019987 | 1055.847 | 0.018942 | 1100.9304 | 0.018166
3050 | 489.6297 | 0.040847 | 3025 | 679.6628 | 0.029426 | 3015 | 787.2861 | 0.025404 | 3000 | 870.7055 | 0.02297 | 941.1449 | 0.021251 | 1003.2409 | 0.019935 | 1059.3916 | 0.018879 | 1105.5506 | 0.018091
3100 | 489.658 | 0.040845 | 3075 | 679.9413 | 0.029414 | 3065 | 787.8113 | 0.025387 | 3050 | 871.6513 | 0.022945 | 942.6511 | 0.021217 | 1005.4795 | 0.019891 | 1062.5187 | 0.018823 | 1109.6804 | 0.018023
3150 | 489.679 | 0.040843 | 3125 | 680.1648 | 0.029405 | 3115 | 788.2393 | 0.025373 | 3100 | 872.439 | 0.022924 | 943.931 | 0.021188 | 1007.4166 | 0.019853 | 1065.2676 | 0.018775 | 1113.3599 | 0.017964
3200 | 489.6945 | 0.040842 | 3175 | 680.3432 | 0.029397 | 3165 | 788.5865 | 0.025362 | 3150 | 873.0918 | 0.022907 | 945.0139 | 0.021164 | 1009.0863 | 0.01982 | 1067.6756 | 0.018732 | 1116.6279 | 0.017911
3250 | 489.7058 | 0.040841 | 3225 | 680.4848 | 0.029391 | 3215 | 788.8664 | 0.025353 | 3200 | 873.6302 | 0.022893 | 945.9259 | 0.021143 | 1010.5197 | 0.019792 | 1069.7773 | 0.018695 | 1119.5211 | 0.017865 |  | 482.497 | 458.4144 | 1.1117e-07 | 2.2611 | 666.3149 | 639.4908 | 6.0558e-08 | 2.3015 | 774.4146 | 745.269 | 3.6343e-08 | 2.3549 | 858.6803 | 828.1294 | 3.148e-08 | 2.361 | 931.5269 | 900.0828 | 3.2034e-08 | 2.3466 | 998.0328 | 965.9552 | 3.4759e-08 | 2.3244 | 1060.8148 | 1028.2269 | 3.8522e-08 | 2.3002 | 1121.4419 | 1088.3978 | 4.2796e-08 | 2.2763
3300 | 489.7141 | 0.04084 | 3275 | 680.5965 | 0.029386 | 3265 | 789.091 | 0.025346 | 3250 | 874.0719 | 0.022881 | 946.6906 | 0.021126 | 1011.7454 | 0.019768 | 1071.6052 | 0.018664 | 1122.0742 | 0.017824
3350 | 489.72 | 0.04084 | 3325 | 680.6842 | 0.029382 | 3315 | 789.2701 | 0.02534 | 3300 | 874.4326 | 0.022872 | 947.329 | 0.021112 | 1012.7894 | 0.019747 | 1073.1894 | 0.018636 | 1124.3202 | 0.017789
3400 | 489.7243 | 0.040839 | 3375 | 680.7527 | 0.029379 | 3365 | 789.4123 | 0.025335 | 3350 | 874.7256 | 0.022864 | 947.8594 | 0.0211 | 1013.6749 | 0.01973 | 1074.5574 | 0.018612 | 1126.2895 | 0.017757
3450 | 489.7274 | 0.040839 | 3425 | 680.8059 | 0.029377 | 3415 | 789.5245 | 0.025332 | 3400 | 874.9624 | 0.022858 | 948.2983 | 0.02109 | 1014.4231 | 0.019716 | 1075.7346 | 0.018592 | 1128.0107 | 0.01773
3500 | 489.7295 | 0.040839 | 3475 | 680.847 | 0.029375 | 3465 | 789.6125 | 0.025329 | 3450 | 875.1529 | 0.022853 | 948.6597 | 0.021082 | 1015.0526 | 0.019703 | 1076.7438 | 0.018575 | 1129.5103 | 0.017707
3550 | 489.7311 | 0.040839 | 3525 | 680.8785 | 0.029374 | 3515 | 789.6813 | 0.025327 | 3500 | 875.3053 | 0.022849 | 948.9559 | 0.021076 | 1015.5803 | 0.019693 | 1077.606 | 0.01856 | 1130.8126 | 0.017686
3600 | 489.7321 | 0.040839 | 3575 | 680.9026 | 0.029373 | 3565 | 789.7346 | 0.025325 | 3550 | 875.4267 | 0.022846 | 949.1977 | 0.02107 | 1016.0207 | 0.019685 | 1078.34 | 0.018547 | 1131.9399 | 0.017669
3650 | 489.7329 | 0.040839 | 3625 | 680.9208 | 0.029372 | 3615 | 789.7758 | 0.025324 | 3600 | 875.5228 | 0.022843 | 949.3942 | 0.021066 | 1016.3869 | 0.019678 | 1078.9625 | 0.018536 | 1132.9126 | 0.017654
3700 | 489.7334 | 0.040839 | 3675 | 680.9346 | 0.029371 | 3665 | 789.8074 | 0.025323 | 3650 | 875.5985 | 0.022842 | 949.553 | 0.021063 | 1016.6901 | 0.019672 | 1079.4886 | 0.018527 | 1133.7492 | 0.017641
3750 | 489.7337 | 0.040839 | 3725 | 680.945 | 0.029371 | 3715 | 789.8315 | 0.025322 | 3700 | 875.6579 | 0.02284 | 949.6809 | 0.02106 | 1016.9401 | 0.019667 | 1079.9316 | 0.01852 | 1134.4664 | 0.017629
3800 | 489.734 | 0.040838 | 3775 | 680.9527 | 0.029371 | 3765 | 789.8499 | 0.025321 | 3750 | 875.7042 | 0.022839 | 949.7833 | 0.021057 | 1017.1454 | 0.019663 | 1080.3033 | 0.018513 | 1135.0792 | 0.01762
3850 | 489.7341 | 0.040838 | 3825 | 680.9585 | 0.02937 | 3815 | 789.8637 | 0.025321 | 3800 | 875.7401 | 0.022838 | 949.865 | 0.021056 | 1017.3133 | 0.01966 | 1080.614 | 0.018508 | 1135.6012 | 0.017612
3900 | 489.7342 | 0.040838 | 3875 | 680.9627 | 0.02937 | 3865 | 789.8741 | 0.02532 | 3850 | 875.7679 | 0.022837 | 949.9299 | 0.021054 | 1017.4501 | 0.019657 | 1080.8728 | 0.018504 | 1136.0444 | 0.017605
3950 | 489.7343 | 0.040838 | 3925 | 680.9658 | 0.02937 | 3915 | 789.8818 | 0.02532 | 3900 | 875.7892 | 0.022837 | 949.9812 | 0.021053 | 1017.5611 | 0.019655 | 1081.0876 | 0.0185 | 1136.4194 | 0.017599
4000 | 489.7343 | 0.040838 | 3975 | 680.9681 | 0.02937 | 3965 | 789.8876 | 0.02532 | 3950 | 875.8054 | 0.022836 | 950.0215 | 0.021052 | 1017.6507 | 0.019653 | 1081.2652 | 0.018497 | 1136.7357 | 0.017594
4050 | 489.7344 | 0.040838 | 4025 | 680.9697 | 0.02937 | 4015 | 789.8918 | 0.02532 | 4000 | 875.8178 | 0.022836 | 950.053 | 0.021051 | 1017.7228 | 0.019652 | 1081.4116 | 0.018494 | 1137.0016 | 0.01759
4100 | 489.7344 | 0.040838 | 4075 | 680.9709 | 0.02937 | 4065 | 789.8949 | 0.02532 | 4050 | 875.8272 | 0.022836 | 950.0776 | 0.021051 | 1017.7806 | 0.019651 | 1081.5317 | 0.018492 | 1137.2245 | 0.017587
4150 | 489.7344 | 0.040838 | 4125 | 680.9718 | 0.02937 | 4115 | 789.8972 | 0.02532 | 4100 | 875.8342 | 0.022835 | 950.0967 | 0.02105 | 1017.8267 | 0.01965 | 1081.6299 | 0.018491 | 1137.4106 | 0.017584
4200 | 489.7344 | 0.040838 | 4175 | 680.9724 | 0.02937 | 4165 | 789.8989 | 0.02532 | 4150 | 875.8394 | 0.022835 | 950.1114 | 0.02105 | 1017.8634 | 0.019649 | 1081.7099 | 0.018489 | 1137.5655 | 0.017581
4250 | 489.7344 | 0.040838 | 4225 | 680.9728 | 0.02937 | 4215 | 789.9 | 0.02532 | 4200 | 875.8434 | 0.022835 | 950.1228 | 0.02105 | 1017.8924 | 0.019648 | 1081.7749 | 0.018488 | 1137.6941 | 0.017579
4300 | 489.7344 | 0.040838 | 4275 | 680.9731 | 0.02937 | 4265 | 789.9009 | 0.02532 | 4250 | 875.8463 | 0.022835 | 950.1314 | 0.02105 | 1017.9152 | 0.019648 | 1081.8274 | 0.018487 | 1137.8004 | 0.017578
4350 | 489.7344 | 0.040838 | 4325 | 680.9733 | 0.02937 | 4315 | 789.9015 | 0.02532 | 4300 | 875.8484 | 0.022835 | 950.138 | 0.02105 | 1017.9331 | 0.019648 | 1081.8698 | 0.018487 | 1137.8881 | 0.017576
4400 | 489.7344 | 0.040838 | 4375 | 680.9735 | 0.02937 | 4365 | 789.9019 | 0.02532 | 4350 | 875.8499 | 0.022835 | 950.143 | 0.021049 | 1017.9471 | 0.019647 | 1081.9038 | 0.018486 | 1137.9601 | 0.017575
4450 | 489.7344 | 0.040838 | 4425 | 680.9736 | 0.02937 | 4415 | 789.9022 | 0.02532 | 4400 | 875.8511 | 0.022835 | 950.1467 | 0.021049 | 1017.958 | 0.019647 | 1081.931 | 0.018485 | 1138.0191 | 0.017574
4500 | 489.7344 | 0.040838 | 4475 | 680.9737 | 0.02937 | 4465 | 789.9025 | 0.02532 | 4450 | 875.8519 | 0.022835 | 950.1496 | 0.021049 | 1017.9665 | 0.019647 | 1081.9526 | 0.018485 | 1138.0672 | 0.017574
4550 | 489.7344 | 0.040838 | 4525 | 680.9737 | 0.02937 | 4515 | 789.9026 | 0.02532 | 4500 | 875.8525 | 0.022835 | 950.1517 | 0.021049 | 1017.973 | 0.019647 | 1081.9698 | 0.018485 | 1138.1064 | 0.017573
4600 | 489.7344 | 0.040838 | 4575 | 680.9737 | 0.02937 | 4565 | 789.9027 | 0.02532 | 4550 | 875.8529 | 0.022835 | 950.1532 | 0.021049 | 1017.978 | 0.019647 | 1081.9834 | 0.018485 | 1138.1381 | 0.017573
4650 | 489.7344 | 0.040838 | 4625 | 680.9738 | 0.02937 | 4615 | 789.9028 | 0.02532 | 4600 | 875.8532 | 0.022835 | 950.1544 | 0.021049 | 1017.9818 | 0.019647 | 1081.9942 | 0.018484 | 1138.1637 | 0.017572
4700 | 489.7344 | 0.040838 | 4675 | 680.9738 | 0.02937 | 4665 | 789.9028 | 0.02532 | 4650 | 875.8534 | 0.022835 | 950.1552 | 0.021049 | 1017.9847 | 0.019647 | 1082.0026 | 0.018484 | 1138.1844 | 0.017572
4750 | 489.7344 | 0.040838 | 4725 | 680.9738 | 0.02937 | 4715 | 789.9029 | 0.02532 | 4700 | 875.8536 | 0.022835 | 950.1558 | 0.021049 | 1017.9869 | 0.019647 | 1082.0091 | 0.018484 | 1138.201 | 0.017572
4800 | 489.7344 | 0.040838 | 4775 | 680.9738 | 0.02937 | 4765 | 789.9029 | 0.02532 | 4750 | 875.8537 | 0.022835 | 950.1563 | 0.021049 | 1017.9886 | 0.019647 | 1082.0143 | 0.018484 | 1138.2142 | 0.017571
4850 | 489.7344 | 0.040838 | 4825 | 680.9738 | 0.02937 | 4815 | 789.9029 | 0.02532 | 4800 | 875.8538 | 0.022835 | 950.1566 | 0.021049 | 1017.9899 | 0.019647 | 1082.0182 | 0.018484 | 1138.2248 | 0.017571
4900 | 489.7344 | 0.040838 | 4875 | 680.9738 | 0.02937 | 4865 | 789.9029 | 0.02532 | 4850 | 875.8538 | 0.022835 | 950.1569 | 0.021049 | 1017.9908 | 0.019647 | 1082.0213 | 0.018484 | 1138.2332 | 0.017571
4950 | 489.7344 | 0.040838 | 4925 | 680.9738 | 0.02937 | 4915 | 789.9029 | 0.02532 | 4900 | 875.8539 | 0.022835 | 950.157 | 0.021049 | 1017.9915 | 0.019647 | 1082.0237 | 0.018484 | 1138.2399 | 0.017571
5000 | 489.7344 | 0.040838 | 4975 | 680.9738 | 0.02937 | 4965 | 789.9029 | 0.02532 | 4950 | 875.8539 | 0.022835 | 950.1572 | 0.021049 | 1017.992 | 0.019647 | 1082.0255 | 0.018484 | 1138.2451 | 0.017571
5050 | 489.7344 | 0.040838 | 5025 | 680.9738 | 0.02937 | 5015 | 789.9029 | 0.02532 | 5000 | 875.8539 | 0.022835 | 950.1572 | 0.021049 | 1017.9924 | 0.019647 | 1082.0269 | 0.018484 | 1138.2493 | 0.017571
5100 | 489.7344 | 0.040838 | 5075 | 680.9738 | 0.02937 | 5065 | 789.9029 | 0.02532 | 5050 | 875.8539 | 0.022835 | 950.1573 | 0.021049 | 1017.9927 | 0.019647 | 1082.028 | 0.018484 | 1138.2525 | 0.017571
5150 | 489.7344 | 0.040838 | 5125 | 680.9738 | 0.02937 | 5115 | 789.9029 | 0.02532 | 5100 | 875.8539 | 0.022835 | 950.1574 | 0.021049 | 1017.9929 | 0.019647 | 1082.0288 | 0.018484 | 1138.255 | 0.017571
5200 | 489.7344 | 0.040838 | 5175 | 680.9738 | 0.02937 | 5165 | 789.9029 | 0.02532 | 5150 | 875.8539 | 0.022835 | 950.1574 | 0.021049 | 1017.993 | 0.019646 | 1082.0294 | 0.018484 | 1138.257 | 0.017571
5250 | 489.7344 | 0.040838 | 5225 | 680.9738 | 0.02937 | 5215 | 789.9029 | 0.02532 | 5200 | 875.8539 | 0.022835 | 950.1574 | 0.021049 | 1017.9932 | 0.019646 | 1082.0298 | 0.018484 | 1138.2585 | 0.017571
5300 | 489.7344 | 0.040838 | 5275 | 680.9738 | 0.02937 | 5265 | 789.9029 | 0.02532 | 5250 | 875.8539 | 0.022835 | 950.1574 | 0.021049 | 1017.9932 | 0.019646 | 1082.0302 | 0.018484 | 1138.2597 | 0.017571
5350 | 489.7344 | 0.040838 | 5325 | 680.9738 | 0.02937 | 5315 | 789.9029 | 0.02532 | 5300 | 875.8539 | 0.022835 | 950.1574 | 0.021049 | 1017.9933 | 0.019646 | 1082.0304 | 0.018484 | 1138.2606 | 0.017571
5400 | 489.7344 | 0.040838 | 5375 | 680.9738 | 0.02937 | 5365 | 789.9029 | 0.02532 | 5350 | 875.8539 | 0.022835 | 950.1574 | 0.021049 | 1017.9933 | 0.019646 | 1082.0306 | 0.018484 | 1138.2613 | 0.017571
5450 | 489.7344 | 0.040838 | 5425 | 680.9738 | 0.02937 | 5415 | 789.9029 | 0.02532 | 5400 | 875.8539 | 0.022835 | 950.1574 | 0.021049 | 1017.9934 | 0.019646 | 1082.0307 | 0.018484 | 1138.2619 | 0.017571
5500 | 489.7344 | 0.040838 | 5475 | 680.9738 | 0.02937 | 5465 | 789.9029 | 0.02532 | 5450 | 875.8539 | 0.022835 | 950.1574 | 0.021049 | 1017.9934 | 0.019646 | 1082.0309 | 0.018484 | 1138.2623 | 0.017571
5550 | 489.7344 | 0.040838 | 5525 | 680.9738 | 0.02937 | 5515 | 789.9029 | 0.02532 | 5500 | 875.8539 | 0.022835 | 950.1574 | 0.021049 | 1017.9934 | 0.019646 | 1082.0309 | 0.018484 | 1138.2626 | 0.017571
5600 | 489.7344 | 0.040838 | 5575 | 680.9738 | 0.02937 | 5565 | 789.9029 | 0.02532 | 5550 | 875.8539 | 0.022835 | 950.1574 | 0.021049 | 1017.9934 | 0.019646 | 1082.031 | 0.018484 | 1138.2628 | 0.017571
5650 | 489.7344 | 0.040838 | 5625 | 680.9738 | 0.02937 | 5615 | 789.9029 | 0.02532 | 5600 | 875.8539 | 0.022835 | 950.1574 | 0.021049 | 1017.9934 | 0.019646 | 1082.031 | 0.018484 | 1138.263 | 0.017571
5700 | 489.7344 | 0.040838 | 5675 | 680.9738 | 0.02937 | 5665 | 789.9029 | 0.02532 | 5650 | 875.8539 | 0.022835 | 950.1574 | 0.021049 | 1017.9934 | 0.019646 | 1082.0311 | 0.018484 | 1138.2631 | 0.017571
5750 | 489.7344 | 0.040838 | 5725 | 680.9738 | 0.02937 | 5715 | 789.9029 | 0.02532 | 5700 | 875.8539 | 0.022835 | 950.1575 | 0.021049 | 1017.9934 | 0.019646 | 1082.0311 | 0.018484 | 1138.2632 | 0.017571
5800 | 489.7344 | 0.040838 | 5775 | 680.9738 | 0.02937 | 5765 | 789.9029 | 0.02532 | 5750 | 875.8539 | 0.022835 | 950.1575 | 0.021049 | 1017.9934 | 0.019646 | 1082.0311 | 0.018484 | 1138.2633 | 0.017571
5850 | 489.7344 | 0.040838 | 5825 | 680.9738 | 0.02937 | 5815 | 789.9029 | 0.02532 | 5800 | 875.8539 | 0.022835 | 950.1575 | 0.021049 | 1017.9934 | 0.019646 | 1082.0311 | 0.018484 | 1138.2633 | 0.017571
5900 | 489.7344 | 0.040838 | 5875 | 680.9738 | 0.02937 | 5865 | 789.9029 | 0.02532 | 5850 | 875.8539 | 0.022835 | 950.1575 | 0.021049 | 1017.9934 | 0.019646 | 1082.0311 | 0.018484 | 1138.2634 | 0.017571
5950 | 489.7344 | 0.040838 | 5925 | 680.9738 | 0.02937 | 5915 | 789.9029 | 0.02532 | 5900 | 875.8539 | 0.022835 | 950.1575 | 0.021049 | 1017.9934 | 0.019646 | 1082.0311 | 0.018484 | 1138.2634 | 0.017571
6000 | 489.7344 | 0.040838 | 5975 | 680.9738 | 0.02937 | 5965 | 789.9029 | 0.02532 | 5950 | 875.8539 | 0.022835 | 950.1575 | 0.021049 | 1017.9934 | 0.019646 | 1082.0311 | 0.018484 | 1138.2634 | 0.017571
6050 | 489.7344 | 0.040838 | 6025 | 680.9738 | 0.02937 | 6015 | 789.9029 | 0.02532 | 6000 | 875.8539 | 0.022835 | 950.1575 | 0.021049 | 1017.9934 | 0.019646 | 1082.0311 | 0.018484 | 1138.2635 | 0.017571

## Typ1 1mm 2x F12
kg/s | L/h | min^-1 | m/s | Gesamt m³/h | dp [Pa] | Tin [K] | TAmbient [K] | dTAmbient | TAmbient2 | TAmbient2 | Tout_avg | Tout_avg | dTFluid [K] | P [W] | k [W/m²*K] | dTlog | cp [J/kg * K] | ρ [kg/m³] | cp [J/kg * K] | ρ [kg/m³]
0 | 0 | 0 | 0 |  | 0 | 315 | 295 | [9 empty] | 4180 | 991.5 |  |  | -144.2437 | 10.5287 | -0.031257 | 2.9456e-05 | 17554.4539 | -125.6923 | 0.39362 | -0.0004108 | 2.3064 | -0.0037613 | 995.1762 | 0.039735 |  | -0.0073107 | 2.5528 | 1.5829
0.008 | 29.0424 | 0 | 0 |  | 0 | 315 | 295 |  | 297.2073 |  | 314.2374 | 314.2374 | 0.76263 | 25.4935 | 1.782 | 18.5056 | 4178.5635 | 991.6545 | 1006.9419 | 1.1927 | -144.2437 | 10.5287 | -0.031257 | 2.9456e-05 | 17554.4539 | -125.6923 | 0.39362 | -0.0004108 | 2.3064 | -0.0037613 | 995.1762 | 0.039735 |  | -0.0073107 | 2.5528 | 1.5829
0.014 | 50.826 | 0 | 0 |  | 0 | 315 | 295 |  | 297.9443 |  | 314.4246 | 314.4246 | 0.57543 | 33.6626 | 2.3906 | 18.2145 | 4178.5632 | 991.618 | 1006.9565 | 1.1913 | -144.2437 | 10.5287 | -0.031257 | 2.9456e-05 | 17554.4539 | -125.6923 | 0.39362 | -0.0004108 | 2.3064 | -0.0037613 | 995.1762 | 0.039735 |  | -0.0073107 | 2.5528 | 1.5829
0.02 | 72.6102 | 0 | 0 |  | 0 | 315 | 295 |  | 298.3529 |  | 314.5382 | 314.5382 | 0.46183 | 38.5953 | 2.7652 | 18.0541 | 4178.5632 | 991.5958 | 1006.9646 | 1.1905 | -144.2437 | 10.5287 | -0.031257 | 2.9456e-05 | 17554.4539 | -125.6923 | 0.39362 | -0.0004108 | 2.3064 | -0.0037613 | 995.1762 | 0.039735 |  | -0.0073107 | 2.5528 | 1.5829
0.026 | 94.3947 | 0 | 0 |  | 0 | 315 | 295 |  | 298.6372 |  | 314.6141 | 314.6141 | 0.38586 | 41.9204 | 3.0227 | 17.9394 | 4178.5632 | 991.5809 | 1006.9703 | 1.19 | -144.2437 | 10.5287 | -0.031257 | 2.9456e-05 | 17554.4539 | -125.6923 | 0.39362 | -0.0004108 | 2.3064 | -0.0037613 | 995.1762 | 0.039735 |  | -0.0073107 | 2.5528 | 1.5829
0.032 | 116.1794 | 0 | 0 |  | 0 | 315 | 295 |  | 298.8555 |  | 314.6687 | 314.6687 | 0.33133 | 44.3039 | 3.2108 | 17.8486 | 4178.5632 | 991.5702 | 1006.9746 | 1.1896 | -144.2437 | 10.5287 | -0.031257 | 2.9456e-05 | 17554.4539 | -125.6923 | 0.39362 | -0.0004108 | 2.3064 | -0.0037613 | 995.1762 | 0.039735 |  | -0.0073107 | 2.5528 | 1.5829
0.038 | 137.9641 | 0 | 0 |  | 0 | 315 | 295 |  | 299.0327 |  | 314.7098 | 314.7098 | 0.29022 | 46.0825 | 3.3539 | 17.7729 | 4178.5632 | 991.5621 | 1006.9781 | 1.1892 | -144.2437 | 10.5287 | -0.031257 | 2.9456e-05 | 17554.4539 | -125.6923 | 0.39362 | -0.0004108 | 2.3064 | -0.0037613 | 995.1762 | 0.039735 |  | -0.0073107 | 2.5528 | 1.5829
0.044 | 159.7489 | 0 | 0 |  | 0 | 315 | 295 |  | 299.182 |  | 314.7419 | 314.7419 | 0.25807 | 47.4486 | 3.4661 | 17.7076 | 4178.5632 | 991.5558 | 1006.9811 | 1.189 | -144.2437 | 10.5287 | -0.031257 | 2.9456e-05 | 17554.4539 | -125.6923 | 0.39362 | -0.0004108 | 2.3064 | -0.0037613 | 995.1762 | 0.039735 |  | -0.0073107 | 2.5528 | 1.5829
0.05 | 181.5338 | 0 | 0 |  | 0 | 315 | 295 |  | 299.3108 |  | 314.7678 | 314.7678 | 0.23224 | 48.5212 | 3.556 | 17.65 | 4178.5633 | 991.5507 | 1006.9837 | 1.1887 | -144.2437 | 10.5287 | -0.031257 | 2.9456e-05 | 17554.4539 | -125.6923 | 0.39362 | -0.0004108 | 2.3064 | -0.0037613 | 995.1762 | 0.039735 |  | -0.0073107 | 2.5528 | 1.5829
0.056 | 203.3187 | 0 | 0 |  | 0 | 315 | 295 |  | 299.4243 |  | 314.789 | 314.789 | 0.21102 | 49.378 | 3.6294 | 17.5984 | 4178.5633 | 991.5466 | 1006.9859 | 1.1885 | -144.2437 | 10.5287 | -0.031257 | 2.9456e-05 | 17554.4539 | -125.6923 | 0.39362 | -0.0004108 | 2.3064 | -0.0037613 | 995.1762 | 0.039735 |  | -0.0073107 | 2.5528 | 1.5829
0.062 | 225.1037 | 0 | 0 |  | 0 | 315 | 295 |  | 299.5256 |  | 314.8067 | 314.8067 | 0.19328 | 50.0722 | 3.6902 | 17.5515 | 4178.5633 | 991.5431 | 1006.9879 | 1.1883 | -144.2437 | 10.5287 | -0.031257 | 2.9456e-05 | 17554.4539 | -125.6923 | 0.39362 | -0.0004108 | 2.3064 | -0.0037613 | 995.1762 | 0.039735 |  | -0.0073107 | 2.5528 | 1.5829
0.068 | 246.8887 | 0 | 0 |  | 0 | 315 | 295 |  | 299.6171 |  | 314.8218 | 314.8218 | 0.17823 | 50.6413 | 3.7413 | 17.5087 | 4178.5633 | 991.5401 | 1006.9898 | 1.1881 | -144.2437 | 10.5287 | -0.031257 | 2.9456e-05 | 17554.4539 | -125.6923 | 0.39362 | -0.0004108 | 2.3064 | -0.0037613 | 995.1762 | 0.039735 |  | -0.0073107 | 2.5528 | 1.5829
0.074 | 268.6736 | 0 | 0 |  | 0 | 315 | 295 |  | 299.7006 |  | 314.8347 | 314.8347 | 0.1653 | 51.1126 | 3.7847 | 17.4691 | 4178.5634 | 991.5376 | 1006.9914 | 1.188 | -144.2437 | 10.5287 | -0.031257 | 2.9456e-05 | 17554.4539 | -125.6923 | 0.39362 | -0.0004108 | 2.3064 | -0.0037613 | 995.1762 | 0.039735 |  | -0.0073107 | 2.5528 | 1.5829
0.008 | 29.0091 | 600 | 0.54191 | 54.8 | 2.82 | 315 | 295 | 12.9656 | 307.9652 | 307.9656 | 308.0286 | 308.0286 | 6.9714 | 233.0543 | 30.996 | 9.7258 | 4178.7482 | 992.7931 | 1007.1556 | 1.1724 | -144.2437 | 10.5287 | -0.031257 | 2.9456e-05 | 17554.4539 | -125.6923 | 0.39362 | -0.0004108 | 2.3064 | -0.0037613 | 995.1762 | 0.039735 |  | -0.0073107 | 2.5528 | 1.5829
0.014 | 50.7892 | 600 | 0.54191 | 54.8 | 2.82 | 315 | 295 | 14.3101 | 309.3097 | 309.3101 | 310.6125 | 310.6125 | 4.3875 | 256.6746 | 33.7732 | 9.8307 | 4178.6227 | 992.3369 | 1007.1823 | 1.1699 | -144.2437 | 10.5287 | -0.031257 | 2.9456e-05 | 17554.4539 | -125.6923 | 0.39362 | -0.0004108 | 2.3064 | -0.0037613 | 995.1762 | 0.039735 |  | -0.0073107 | 2.5528 | 1.5829
0.02 | 72.5719 | 600 | 0.54191 | 54.8 | 2.82 | 315 | 295 | 14.9357 | 309.9352 | 309.9357 | 311.7976 | 311.7976 | 3.2024 | 267.6292 | 35.3749 | 9.7862 | 4178.5905 | 992.1191 | 1007.1947 | 1.1687 | -144.2437 | 10.5287 | -0.031257 | 2.9456e-05 | 17554.4539 | -125.6923 | 0.39362 | -0.0004108 | 2.3064 | -0.0037613 | 995.1762 | 0.039735 |  | -0.0073107 | 2.5528 | 1.5829
0.026 | 94.3556 | 600 | 0.54191 | 54.8 | 2.82 | 315 | 295 | 15.2937 | 310.2931 | 310.2937 | 312.479 | 312.479 | 2.521 | 273.8882 | 36.3924 | 9.735 | 4178.5782 | 991.9915 | 1007.2019 | 1.1681 | -144.2437 | 10.5287 | -0.031257 | 2.9456e-05 | 17554.4539 | -125.6923 | 0.39362 | -0.0004108 | 2.3064 | -0.0037613 | 995.1762 | 0.039735 |  | -0.0073107 | 2.5528 | 1.5829
0.032 | 116.1398 | 600 | 0.54191 | 54.8 | 2.82 | 315 | 295 | 15.5225 | 310.5219 | 310.5225 | 312.9218 | 312.9218 | 2.0782 | 277.8849 | 37.0802 | 9.6939 | 4178.5722 | 991.9077 | 1007.2064 | 1.1676 | -144.2437 | 10.5287 | -0.031257 | 2.9456e-05 | 17554.4539 | -125.6923 | 0.39362 | -0.0004108 | 2.3064 | -0.0037613 | 995.1762 | 0.039735 |  | -0.0073107 | 2.5528 | 1.5829
0.038 | 137.9243 | 600 | 0.54191 | 54.8 | 2.82 | 315 | 295 | 15.679 | 310.6784 | 310.679 | 313.2327 | 313.2327 | 1.7673 | 280.616 | 37.5633 | 9.6633 | 4178.569 | 991.8484 | 1007.2095 | 1.1673 | -144.2437 | 10.5287 | -0.031257 | 2.9456e-05 | 17554.4539 | -125.6923 | 0.39362 | -0.0004108 | 2.3064 | -0.0037613 | 995.1762 | 0.039735 |  | -0.0073107 | 2.5528 | 1.5829
0.044 | 159.7089 | 600 | 0.54191 | 54.8 | 2.82 | 315 | 295 | 15.7908 | 310.7902 | 310.7908 | 313.4631 | 313.4631 | 1.5369 | 282.5665 | 37.9104 | 9.6413 | 4178.5671 | 991.8043 | 1007.2117 | 1.1671 | -144.2437 | 10.5287 | -0.031257 | 2.9456e-05 | 17554.4539 | -125.6923 | 0.39362 | -0.0004108 | 2.3064 | -0.0037613 | 995.1762 | 0.039735 |  | -0.0073107 | 2.5528 | 1.5829
0.05 | 181.4937 | 600 | 0.54191 | 54.8 | 2.82 | 315 | 295 | 15.8731 | 310.8725 | 310.8731 | 313.6407 | 313.6407 | 1.3593 | 284.0026 | 38.163 | 9.6262 | 4178.5659 | 991.7701 | 1007.2134 | 1.167 | -144.2437 | 10.5287 | -0.031257 | 2.9456e-05 | 17554.4539 | -125.6923 | 0.39362 | -0.0004108 | 2.3064 | -0.0037613 | 995.1762 | 0.039735 |  | -0.0073107 | 2.5528 | 1.5829
0.056 | 203.2785 | 600 | 0.54191 | 54.8 | 2.82 | 315 | 295 | 15.9349 | 310.9344 | 310.9349 | 313.7817 | 313.7817 | 1.2183 | 285.0812 | 38.347 | 9.6164 | 4178.5652 | 991.7429 | 1007.2146 | 1.1669 | -144.2437 | 10.5287 | -0.031257 | 2.9456e-05 | 17554.4539 | -125.6923 | 0.39362 | -0.0004108 | 2.3064 | -0.0037613 | 995.1762 | 0.039735 |  | -0.0073107 | 2.5528 | 1.5829
0.062 | 225.0634 | 600 | 0.54191 | 54.8 | 2.82 | 315 | 295 | 15.9819 | 310.9814 | 310.9819 | 313.8964 | 313.8964 | 1.1036 | 285.9004 | 38.4795 | 9.6108 | 4178.5646 | 991.7207 | 1007.2155 | 1.1668 | -144.2437 | 10.5287 | -0.031257 | 2.9456e-05 | 17554.4539 | -125.6923 | 0.39362 | -0.0004108 | 2.3064 | -0.0037613 | 995.1762 | 0.039735 |  | -0.0073107 | 2.5528 | 1.5829
0.068 | 246.8483 | 600 | 0.54191 | 54.8 | 2.82 | 315 | 295 | 16.0178 | 311.0172 | 311.0178 | 313.9916 | 313.9916 | 1.0084 | 286.5261 | 38.5726 | 9.6086 | 4178.5642 | 991.7023 | 1007.2162 | 1.1667 | -144.2437 | 10.5287 | -0.031257 | 2.9456e-05 | 17554.4539 | -125.6923 | 0.39362 | -0.0004108 | 2.3064 | -0.0037613 | 995.1762 | 0.039735 |  | -0.0073107 | 2.5528 | 1.5829
0.074 | 268.6332 | 600 | 0.54191 | 54.8 | 2.82 | 315 | 295 | 16.0452 | 311.0447 | 311.0452 | 314.0718 | 314.0718 | 0.92817 | 287.004 | 38.635 | 9.6091 | 4178.564 | 991.6867 | 1007.2168 | 1.1667 | -144.2437 | 10.5287 | -0.031257 | 2.9456e-05 | 17554.4539 | -125.6923 | 0.39362 | -0.0004108 | 2.3064 | -0.0037613 | 995.1762 | 0.039735 |  | -0.0073107 | 2.5528 | 1.5829
0.008 | 28.9957 | 800 | 0.77726 | 78.6 | 4.27 | 315 | 295 | 12.6208 | 307.6205 | 307.6208 | 305.2619 | 305.2619 | 9.7381 | 325.5616 | 48.174 | 8.7417 | 4178.9869 | 993.2515 | 1007.1488 | 1.1731 | -144.2437 | 10.5287 | -0.031257 | 2.9456e-05 | 17554.4539 | -125.6923 | 0.39362 | -0.0004108 | 2.3064 | -0.0037613 | 995.1762 | 0.039735 |  | -0.0073107 | 2.5528 | 1.5829
0.014 | 50.7707 | 800 | 0.77726 | 78.6 | 4.27 | 315 | 295 | 14.6209 | 309.6201 | 309.6209 | 308.5735 | 308.5735 | 6.4265 | 375.9607 | 54.9282 | 8.8536 | 4178.7147 | 992.6991 | 1007.1885 | 1.1693 | -144.2437 | 10.5287 | -0.031257 | 2.9456e-05 | 17554.4539 | -125.6923 | 0.39362 | -0.0004108 | 2.3064 | -0.0037613 | 995.1762 | 0.039735 |  | -0.0073107 | 2.5528 | 1.5829
0.02 | 72.5504 | 800 | 0.77726 | 78.6 | 4.27 | 315 | 295 | 15.6513 | 310.6502 | 310.6513 | 310.1922 | 310.1922 | 4.8078 | 401.7969 | 59.9501 | 8.6694 | 4178.6376 | 992.4129 | 1007.209 | 1.1674 | -144.2437 | 10.5287 | -0.031257 | 2.9456e-05 | 17554.4539 | -125.6923 | 0.39362 | -0.0004108 | 2.3064 | -0.0037613 | 995.1762 | 0.039735 |  | -0.0073107 | 2.5528 | 1.5829
0.026 | 94.3324 | 800 | 0.77726 | 78.6 | 4.27 | 315 | 295 | 16.2412 | 311.2398 | 311.2412 | 311.1659 | 311.1659 | 3.8341 | 416.5488 | 63.3441 | 8.5062 | 4178.6059 | 992.2359 | 1007.2207 | 1.1663 | -144.2437 | 10.5287 | -0.031257 | 2.9456e-05 | 17554.4539 | -125.6923 | 0.39362 | -0.0004108 | 2.3064 | -0.0037613 | 995.1762 | 0.039735 |  | -0.0073107 | 2.5528 | 1.5829
0.032 | 116.1155 | 800 | 0.77726 | 78.6 | 4.27 | 315 | 295 | 16.6006 | 311.5992 | 311.6006 | 311.8177 | 311.8177 | 3.1823 | 425.5244 | 65.5747 | 8.3939 | 4178.5901 | 992.1154 | 1007.2278 | 1.1656 | -144.2437 | 10.5287 | -0.031257 | 2.9456e-05 | 17554.4539 | -125.6923 | 0.39362 | -0.0004108 | 2.3064 | -0.0037613 | 995.1762 | 0.039735 |  | -0.0073107 | 2.5528 | 1.5829
0.038 | 137.8993 | 800 | 0.77726 | 78.6 | 4.27 | 315 | 295 | 16.8293 | 311.8277 | 311.8293 | 312.2842 | 312.2842 | 2.7158 | 431.2283 | 67.0121 | 8.3239 | 4178.5813 | 992.0282 | 1007.2323 | 1.1652 | -144.2437 | 10.5287 | -0.031257 | 2.9456e-05 | 17554.4539 | -125.6923 | 0.39362 | -0.0004108 | 2.3064 | -0.0037613 | 995.1762 | 0.039735 |  | -0.0073107 | 2.5528 | 1.5829
0.044 | 159.6835 | 800 | 0.77726 | 78.6 | 4.27 | 315 | 295 | 16.9795 | 311.9779 | 311.9795 | 312.6342 | 312.6342 | 2.3658 | 434.9733 | 67.9197 | 8.284 | 4178.5759 | 991.9622 | 1007.2353 | 1.1649 | -144.2437 | 10.5287 | -0.031257 | 2.9456e-05 | 17554.4539 | -125.6923 | 0.39362 | -0.0004108 | 2.3064 | -0.0037613 | 995.1762 | 0.039735 |  | -0.0073107 | 2.5528 | 1.5829
0.05 | 181.4679 | 800 | 0.77726 | 78.6 | 4.27 | 315 | 295 | 17.0807 | 312.0791 | 312.0807 | 312.906 | 312.906 | 2.094 | 437.4958 | 68.4771 | 8.2642 | 4178.5724 | 991.9107 | 1007.2373 | 1.1647 | -144.2437 | 10.5287 | -0.031257 | 2.9456e-05 | 17554.4539 | -125.6923 | 0.39362 | -0.0004108 | 2.3064 | -0.0037613 | 995.1762 | 0.039735 |  | -0.0073107 | 2.5528 | 1.5829
0.056 | 203.2526 | 800 | 0.77726 | 78.6 | 4.27 | 315 | 295 | 17.1504 | 312.1488 | 312.1504 | 313.1229 | 313.1229 | 1.8771 | 439.2309 | 68.8043 | 8.2575 | 4178.5701 | 991.8694 | 1007.2387 | 1.1646 | -144.2437 | 10.5287 | -0.031257 | 2.9456e-05 | 17554.4539 | -125.6923 | 0.39362 | -0.0004108 | 2.3064 | -0.0037613 | 995.1762 | 0.039735 |  | -0.0073107 | 2.5528 | 1.5829
0.062 | 225.0373 | 800 | 0.77726 | 78.6 | 4.27 | 315 | 295 | 17.1991 | 312.1975 | 312.1991 | 313.2999 | 313.2999 | 1.7001 | 440.446 | 68.9814 | 8.2591 | 4178.5684 | 991.8356 | 1007.2397 | 1.1645 | -144.2437 | 10.5287 | -0.031257 | 2.9456e-05 | 17554.4539 | -125.6923 | 0.39362 | -0.0004108 | 2.3064 | -0.0037613 | 995.1762 | 0.039735 |  | -0.0073107 | 2.5528 | 1.5829
0.068 | 246.8221 | 800 | 0.77726 | 78.6 | 4.27 | 315 | 295 | 17.2338 | 312.2322 | 312.2338 | 313.4469 | 313.4469 | 1.5531 | 441.3092 | 69.0603 | 8.2659 | 4178.5673 | 991.8074 | 1007.2404 | 1.1644 | -144.2437 | 10.5287 | -0.031257 | 2.9456e-05 | 17554.4539 | -125.6923 | 0.39362 | -0.0004108 | 2.3064 | -0.0037613 | 995.1762 | 0.039735 |  | -0.0073107 | 2.5528 | 1.5829
0.074 | 268.607 | 800 | 0.77726 | 78.6 | 4.27 | 315 | 295 | 17.2588 | 312.2572 | 312.2588 | 313.5708 | 313.5708 | 1.4292 | 441.9316 | 69.0766 | 8.2756 | 4178.5664 | 991.7836 | 1007.2409 | 1.1644 | -144.2437 | 10.5287 | -0.031257 | 2.9456e-05 | 17554.4539 | -125.6923 | 0.39362 | -0.0004108 | 2.3064 | -0.0037613 | 995.1762 | 0.039735 |  | -0.0073107 | 2.5528 | 1.5829
0.008 | 28.9872 | 1000 | 1.0146 | 102.6 | 5.87 | 315 | 295 | 11.4997 | 306.4997 | 306.4997 | 303.3978 | 303.3978 | 11.6022 | 387.9064 | 59.388 | 8.4489 | 4179.2213 | 993.5421 | 1007.1265 | 1.1752 | -144.2437 | 10.5287 | -0.031257 | 2.9456e-05 | 17554.4539 | -125.6923 | 0.39362 | -0.0004108 | 2.3064 | -0.0037613 | 995.1762 | 0.039735 |  | -0.0073107 | 2.5528 | 1.5829
0.014 | 50.7567 | 1000 | 1.0146 | 102.6 | 5.87 | 315 | 295 | 13.9848 | 308.9843 | 308.9848 | 306.9684 | 306.9684 | 8.0316 | 469.8793 | 70.238 | 8.6534 | 4178.8256 | 992.9725 | 1007.1759 | 1.1705 | -144.2437 | 10.5287 | -0.031257 | 2.9456e-05 | 17554.4539 | -125.6923 | 0.39362 | -0.0004108 | 2.3064 | -0.0037613 | 995.1762 | 0.039735 |  | -0.0073107 | 2.5528 | 1.5829
0.02 | 72.5332 | 1000 | 1.0146 | 102.6 | 5.87 | 315 | 295 | 15.3006 | 310.2998 | 310.3006 | 308.8615 | 308.8615 | 6.1385 | 513.017 | 78.3393 | 8.4708 | 4178.6986 | 992.6489 | 1007.202 | 1.1681 | -144.2437 | 10.5287 | -0.031257 | 2.9456e-05 | 17554.4539 | -125.6923 | 0.39362 | -0.0004108 | 2.3064 | -0.0037613 | 995.1762 | 0.039735 |  | -0.0073107 | 2.5528 | 1.5829
0.026 | 94.3129 | 1000 | 1.0146 | 102.6 | 5.87 | 315 | 295 | 16.0989 | 311.0978 | 311.0989 | 310.038 | 310.038 | 4.962 | 539.0986 | 84.4789 | 8.2546 | 4178.6436 | 992.4406 | 1007.2178 | 1.1666 | -144.2437 | 10.5287 | -0.031257 | 2.9456e-05 | 17554.4539 | -125.6923 | 0.39362 | -0.0004108 | 2.3064 | -0.0037613 | 995.1762 | 0.039735 |  | -0.0073107 | 2.5528 | 1.5829
0.032 | 116.0945 | 1000 | 1.0146 | 102.6 | 5.87 | 315 | 295 | 16.622 | 311.6208 | 311.622 | 310.8408 | 310.8408 | 4.1592 | 556.1525 | 89.1881 | 8.0661 | 4178.6154 | 992.2954 | 1007.2282 | 1.1656 | -144.2437 | 10.5287 | -0.031257 | 2.9456e-05 | 17554.4539 | -125.6923 | 0.39362 | -0.0004108 | 2.3064 | -0.0037613 | 995.1762 | 0.039735 |  | -0.0073107 | 2.5528 | 1.5829
0.038 | 137.877 | 1000 | 1.0146 | 102.6 | 5.87 | 315 | 295 | 16.9828 | 311.9814 | 311.9828 | 311.4235 | 311.4235 | 3.5765 | 567.897 | 92.8264 | 7.9136 | 4178.5992 | 992.1885 | 1007.2354 | 1.1649 | -144.2437 | 10.5287 | -0.031257 | 2.9456e-05 | 17554.4539 | -125.6923 | 0.39362 | -0.0004108 | 2.3064 | -0.0037613 | 995.1762 | 0.039735 |  | -0.0073107 | 2.5528 | 1.5829
0.044 | 159.6603 | 1000 | 1.0146 | 102.6 | 5.87 | 315 | 295 | 17.2411 | 312.2395 | 312.2411 | 311.8655 | 311.8655 | 3.1345 | 576.2957 | 95.6516 | 7.7934 | 4178.5891 | 992.1065 | 1007.2405 | 1.1644 | -144.2437 | 10.5287 | -0.031257 | 2.9456e-05 | 17554.4539 | -125.6923 | 0.39362 | -0.0004108 | 2.3064 | -0.0037613 | 995.1762 | 0.039735 |  | -0.0073107 | 2.5528 | 1.5829
0.05 | 181.444 | 1000 | 1.0146 | 102.6 | 5.87 | 315 | 295 | 17.4313 | 312.4297 | 312.4313 | 312.2121 | 312.2121 | 2.7879 | 582.4779 | 97.8535 | 7.6998 | 4178.5825 | 992.0417 | 1007.2443 | 1.164 | -144.2437 | 10.5287 | -0.031257 | 2.9456e-05 | 17554.4539 | -125.6923 | 0.39362 | -0.0004108 | 2.3064 | -0.0037613 | 995.1762 | 0.039735 |  | -0.0073107 | 2.5528 | 1.5829
0.056 | 203.228 | 1000 | 1.0146 | 102.6 | 5.87 | 315 | 295 | 17.5747 | 312.573 | 312.5747 | 312.4909 | 312.4909 | 2.5091 | 587.1346 | 99.5746 | 7.6272 | 4178.578 | 991.9893 | 1007.2472 | 1.1638 | -144.2437 | 10.5287 | -0.031257 | 2.9456e-05 | 17554.4539 | -125.6923 | 0.39362 | -0.0004108 | 2.3064 | -0.0037613 | 995.1762 | 0.039735 |  | -0.0073107 | 2.5528 | 1.5829
0.062 | 225.0122 | 1000 | 1.0146 | 102.6 | 5.87 | 315 | 295 | 17.6848 | 312.6831 | 312.6848 | 312.7199 | 312.7199 | 2.2801 | 590.7103 | 100.9238 | 7.571 | 4178.5747 | 991.946 | 1007.2493 | 1.1636 | -144.2437 | 10.5287 | -0.031257 | 2.9456e-05 | 17554.4539 | -125.6923 | 0.39362 | -0.0004108 | 2.3064 | -0.0037613 | 995.1762 | 0.039735 |  | -0.0073107 | 2.5528 | 1.5829
0.068 | 246.7967 | 1000 | 1.0146 | 102.6 | 5.87 | 315 | 295 | 17.7708 | 312.7691 | 312.7708 | 312.9113 | 312.9113 | 2.0887 | 593.5 | 101.9836 | 7.5277 | 4178.5724 | 991.9097 | 1007.251 | 1.1634 | -144.2437 | 10.5287 | -0.031257 | 2.9456e-05 | 17554.4539 | -125.6923 | 0.39362 | -0.0004108 | 2.3064 | -0.0037613 | 995.1762 | 0.039735 |  | -0.0073107 | 2.5528 | 1.5829
0.074 | 268.5812 | 1000 | 1.0146 | 102.6 | 5.87 | 315 | 295 | 17.8387 | 312.837 | 312.8387 | 313.0735 | 313.0735 | 1.9265 | 595.7057 | 102.8164 | 7.4945 | 4178.5706 | 991.8788 | 1007.2524 | 1.1633 | -144.2437 | 10.5287 | -0.031257 | 2.9456e-05 | 17554.4539 | -125.6923 | 0.39362 | -0.0004108 | 2.3064 | -0.0037613 | 995.1762 | 0.039735 |  | -0.0073107 | 2.5528 | 1.5829
0.008 | 28.9827 | 1200 | 1.3093 | 132.4 | 8.2 | 315 | 295 | 9.6771 | 304.6773 | 304.6771 | 302.365 | 302.365 | 12.635 | 422.4512 | 62.3744 | 8.7608 | 4179.3802 | 993.6964 | 1007.0903 | 1.1786 | -144.2437 | 10.5287 | -0.031257 | 2.9456e-05 | 17554.4539 | -125.6923 | 0.39362 | -0.0004108 | 2.3064 | -0.0037613 | 995.1762 | 0.039735 |  | -0.0073107 | 2.5528 | 1.5829
0.014 | 50.7482 | 1200 | 1.3093 | 132.4 | 8.2 | 315 | 295 | 12.1635 | 307.1635 | 307.1635 | 305.9595 | 305.9595 | 9.0405 | 528.9117 | 73.4797 | 9.3109 | 4178.9152 | 993.139 | 1007.1397 | 1.1739 | -144.2437 | 10.5287 | -0.031257 | 2.9456e-05 | 17554.4539 | -125.6923 | 0.39362 | -0.0004108 | 2.3064 | -0.0037613 | 995.1762 | 0.039735 |  | -0.0073107 | 2.5528 | 1.5829
0.02 | 72.522 | 1200 | 1.3093 | 132.4 | 8.2 | 315 | 295 | 13.532 | 308.5318 | 308.532 | 307.9747 | 307.9747 | 7.0253 | 587.1432 | 81.2541 | 9.347 | 4178.7518 | 992.8023 | 1007.1669 | 1.1714 | -144.2437 | 10.5287 | -0.031257 | 2.9456e-05 | 17554.4539 | -125.6923 | 0.39362 | -0.0004108 | 2.3064 | -0.0037613 | 995.1762 | 0.039735 |  | -0.0073107 | 2.5528 | 1.5829
0.026 | 94.2997 | 1200 | 1.3093 | 132.4 | 8.2 | 315 | 295 | 14.4049 | 309.4046 | 309.4049 | 309.2551 | 309.2551 | 5.7449 | 624.1546 | 87.1872 | 9.2601 | 4178.6783 | 992.5798 | 1007.1842 | 1.1697 | -144.2437 | 10.5287 | -0.031257 | 2.9456e-05 | 17554.4539 | -125.6923 | 0.39362 | -0.0004108 | 2.3064 | -0.0037613 | 995.1762 | 0.039735 |  | -0.0073107 | 2.5528 | 1.5829
0.032 | 116.0796 | 1200 | 1.3093 | 132.4 | 8.2 | 315 | 295 | 15.0091 | 310.0086 | 310.0091 | 310.1411 | 310.1411 | 4.8589 | 649.7101 | 91.8851 | 9.1464 | 4178.6396 | 992.4221 | 1007.1962 | 1.1686 | -144.2437 | 10.5287 | -0.031257 | 2.9456e-05 | 17554.4539 | -125.6923 | 0.39362 | -0.0004108 | 2.3064 | -0.0037613 | 995.1762 | 0.039735 |  | -0.0073107 | 2.5528 | 1.5829
0.038 | 137.8609 | 1200 | 1.3093 | 132.4 | 8.2 | 315 | 295 | 15.4501 | 310.4495 | 310.4501 | 310.791 | 310.791 | 4.209 | 668.3311 | 95.6909 | 9.0343 | 4178.6169 | 992.3045 | 1007.205 | 1.1678 | -144.2437 | 10.5287 | -0.031257 | 2.9456e-05 | 17554.4539 | -125.6923 | 0.39362 | -0.0004108 | 2.3064 | -0.0037613 | 995.1762 | 0.039735 |  | -0.0073107 | 2.5528 | 1.5829
0.044 | 159.6431 | 1200 | 1.3093 | 132.4 | 8.2 | 315 | 295 | 15.7844 | 310.7837 | 310.7844 | 311.2883 | 311.2883 | 3.7117 | 682.4311 | 98.8253 | 8.9323 | 4178.6026 | 992.2134 | 1007.2116 | 1.1671 | -144.2437 | 10.5287 | -0.031257 | 2.9456e-05 | 17554.4539 | -125.6923 | 0.39362 | -0.0004108 | 2.3064 | -0.0037613 | 995.1762 | 0.039735 |  | -0.0073107 | 2.5528 | 1.5829
0.05 | 181.4259 | 1200 | 1.3093 | 132.4 | 8.2 | 315 | 295 | 16.0453 | 311.0445 | 311.0453 | 311.6811 | 311.6811 | 3.3189 | 693.4223 | 101.4396 | 8.8423 | 4178.5931 | 992.1408 | 1007.2168 | 1.1667 | -144.2437 | 10.5287 | -0.031257 | 2.9456e-05 | 17554.4539 | -125.6923 | 0.39362 | -0.0004108 | 2.3064 | -0.0037613 | 995.1762 | 0.039735 |  | -0.0073107 | 2.5528 | 1.5829
0.056 | 203.2091 | 1200 | 1.3093 | 132.4 | 8.2 | 315 | 295 | 16.2536 | 311.2527 | 311.2536 | 311.9992 | 311.9992 | 3.0008 | 702.1884 | 103.6426 | 8.7637 | 4178.5864 | 992.0816 | 1007.2209 | 1.1663 | -144.2437 | 10.5287 | -0.031257 | 2.9456e-05 | 17554.4539 | -125.6923 | 0.39362 | -0.0004108 | 2.3064 | -0.0037613 | 995.1762 | 0.039735 |  | -0.0073107 | 2.5528 | 1.5829
0.062 | 224.9927 | 1200 | 1.3093 | 132.4 | 8.2 | 315 | 295 | 16.4229 | 311.4219 | 311.4229 | 312.2621 | 312.2621 | 2.7379 | 709.3113 | 105.5154 | 8.6955 | 4178.5816 | 992.0323 | 1007.2243 | 1.1659 | -144.2437 | 10.5287 | -0.031257 | 2.9456e-05 | 17554.4539 | -125.6923 | 0.39362 | -0.0004108 | 2.3064 | -0.0037613 | 995.1762 | 0.039735 |  | -0.0073107 | 2.5528 | 1.5829
0.068 | 246.7765 | 1200 | 1.3093 | 132.4 | 8.2 | 315 | 295 | 16.5626 | 311.5617 | 311.5626 | 312.483 | 312.483 | 2.517 | 715.1897 | 107.1197 | 8.6363 | 4178.5781 | 991.9908 | 1007.2271 | 1.1657 | -144.2437 | 10.5287 | -0.031257 | 2.9456e-05 | 17554.4539 | -125.6923 | 0.39362 | -0.0004108 | 2.3064 | -0.0037613 | 995.1762 | 0.039735 |  | -0.0073107 | 2.5528 | 1.5829
0.074 | 268.5605 | 1200 | 1.3093 | 132.4 | 8.2 | 315 | 295 | 16.6796 | 311.6786 | 311.6796 | 312.6712 | 312.6712 | 2.3288 | 720.1043 | 108.5028 | 8.5848 | 4178.5754 | 991.9552 | 1007.2294 | 1.1655 | -144.2437 | 10.5287 | -0.031257 | 2.9456e-05 | 17554.4539 | -125.6923 | 0.39362 | -0.0004108 | 2.3064 | -0.0037613 | 995.1762 | 0.039735 |  | -0.0073107 | 2.5528 | 1.5829
0.008 | 28.978 | 1500 | 1.602 | 162 | 10.78 | 315 | 295 | 8.5973 | 303.5976 | 303.5973 | 301.2427 | 301.2427 | 13.7573 | 459.9977 | 69.4701 | 8.5651 | 4179.5783 | 993.8587 | 1007.0688 | 1.1807 | -144.2437 | 10.5287 | -0.031257 | 2.9456e-05 | 17554.4539 | -125.6923 | 0.39362 | -0.0004108 | 2.3064 | -0.0037613 | 995.1762 | 0.039735 |  | -0.0073107 | 2.5528 | 1.5829
0.014 | 50.7383 | 1500 | 1.602 | 162 | 10.78 | 315 | 295 | 11.2472 | 306.2476 | 306.2472 | 304.7572 | 304.7572 | 10.2428 | 599.2726 | 83.8415 | 9.2457 | 4179.0441 | 993.3317 | 1007.1215 | 1.1757 | -144.2437 | 10.5287 | -0.031257 | 2.9456e-05 | 17554.4539 | -125.6923 | 0.39362 | -0.0004108 | 2.3064 | -0.0037613 | 995.1762 | 0.039735 |  | -0.0073107 | 2.5528 | 1.5829
0.02 | 72.5082 | 1500 | 1.602 | 162 | 10.78 | 315 | 295 | 12.7986 | 307.7991 | 307.7986 | 306.8606 | 306.8606 | 8.1394 | 680.2658 | 94.2342 | 9.3378 | 4178.8344 | 992.9905 | 1007.1523 | 1.1728 | -144.2437 | 10.5287 | -0.031257 | 2.9456e-05 | 17554.4539 | -125.6923 | 0.39362 | -0.0004108 | 2.3064 | -0.0037613 | 995.1762 | 0.039735 |  | -0.0073107 | 2.5528 | 1.5829
0.026 | 94.2828 | 1500 | 1.602 | 162 | 10.78 | 315 | 295 | 13.8554 | 308.8557 | 308.8554 | 308.2331 | 308.2331 | 6.7669 | 735.2017 | 102.9237 | 9.2399 | 4178.7352 | 992.7579 | 1007.1733 | 1.1708 | -144.2437 | 10.5287 | -0.031257 | 2.9456e-05 | 17554.4539 | -125.6923 | 0.39362 | -0.0004108 | 2.3064 | -0.0037613 | 995.1762 | 0.039735 |  | -0.0073107 | 2.5528 | 1.5829
0.032 | 116.06 | 1500 | 1.602 | 162 | 10.78 | 315 | 295 | 14.6356 | 309.6358 | 309.6356 | 309.1994 | 309.1994 | 5.8006 | 775.6376 | 110.5429 | 9.0762 | 4178.681 | 992.5896 | 1007.1888 | 1.1693 | -144.2437 | 10.5287 | -0.031257 | 2.9456e-05 | 17554.4539 | -125.6923 | 0.39362 | -0.0004108 | 2.3064 | -0.0037613 | 995.1762 | 0.039735 |  | -0.0073107 | 2.5528 | 1.5829
0.038 | 137.839 | 1500 | 1.602 | 162 | 10.78 | 315 | 295 | 15.2416 | 310.2417 | 310.2416 | 309.9179 | 309.9179 | 5.0821 | 806.9768 | 117.4032 | 8.8911 | 4178.6484 | 992.4621 | 1007.2008 | 1.1682 | -144.2437 | 10.5287 | -0.031257 | 2.9456e-05 | 17554.4539 | -125.6923 | 0.39362 | -0.0004108 | 2.3064 | -0.0037613 | 995.1762 | 0.039735 |  | -0.0073107 | 2.5528 | 1.5829
0.044 | 159.6192 | 1500 | 1.602 | 162 | 10.78 | 315 | 295 | 15.7293 | 310.7293 | 310.7293 | 310.474 | 310.474 | 4.526 | 832.1537 | 123.6917 | 8.7024 | 4178.6274 | 992.362 | 1007.2105 | 1.1672 | -144.2437 | 10.5287 | -0.031257 | 2.9456e-05 | 17554.4539 | -125.6923 | 0.39362 | -0.0004108 | 2.3064 | -0.0037613 | 995.1762 | 0.039735 |  | -0.0073107 | 2.5528 | 1.5829
0.05 | 181.4002 | 1500 | 1.602 | 162 | 10.78 | 315 | 295 | 16.1322 | 311.1321 | 311.1322 | 310.9177 | 310.9177 | 4.0823 | 852.9243 | 129.5322 | 8.5174 | 4178.613 | 992.2814 | 1007.2185 | 1.1665 | -144.2437 | 10.5287 | -0.031257 | 2.9456e-05 | 17554.4539 | -125.6923 | 0.39362 | -0.0004108 | 2.3064 | -0.0037613 | 995.1762 | 0.039735 |  | -0.0073107 | 2.5528 | 1.5829
0.056 | 203.1818 | 1500 | 1.602 | 162 | 10.78 | 315 | 295 | 16.472 | 311.4718 | 311.472 | 311.2803 | 311.2803 | 3.7197 | 870.4161 | 135.0124 | 8.3393 | 4178.6028 | 992.2149 | 1007.2253 | 1.1658 | -144.2437 | 10.5287 | -0.031257 | 2.9456e-05 | 17554.4539 | -125.6923 | 0.39362 | -0.0004108 | 2.3064 | -0.0037613 | 995.1762 | 0.039735 |  | -0.0073107 | 2.5528 | 1.5829
0.062 | 224.9639 | 1500 | 1.602 | 162 | 10.78 | 315 | 295 | 16.7631 | 311.7628 | 311.7631 | 311.5825 | 311.5825 | 3.4175 | 885.3901 | 140.1968 | 8.169 | 4178.5953 | 992.1591 | 1007.2311 | 1.1653 | -144.2437 | 10.5287 | -0.031257 | 2.9456e-05 | 17554.4539 | -125.6923 | 0.39362 | -0.0004108 | 2.3064 | -0.0037613 | 995.1762 | 0.039735 |  | -0.0073107 | 2.5528 | 1.5829
0.068 | 246.7464 | 1500 | 1.602 | 162 | 10.78 | 315 | 295 | 17.016 | 312.0156 | 312.016 | 311.8383 | 311.8383 | 3.1617 | 898.3823 | 145.1349 | 8.0069 | 4178.5897 | 992.1116 | 1007.2361 | 1.1648 | -144.2437 | 10.5287 | -0.031257 | 2.9456e-05 | 17554.4539 | -125.6923 | 0.39362 | -0.0004108 | 2.3064 | -0.0037613 | 995.1762 | 0.039735 |  | -0.0073107 | 2.5528 | 1.5829
0.074 | 268.5293 | 1500 | 1.602 | 162 | 10.78 | 315 | 295 | 17.238 | 312.2375 | 312.238 | 312.0578 | 312.0578 | 2.9422 | 909.7826 | 149.8657 | 7.8525 | 4178.5853 | 992.0706 | 1007.2405 | 1.1644 | -144.2437 | 10.5287 | -0.031257 | 2.9456e-05 | 17554.4539 | -125.6923 | 0.39362 | -0.0004108 | 2.3064 | -0.0037613 | 995.1762 | 0.039735 |  | -0.0073107 | 2.5528 | 1.5829
0.008 | 28.9755 | 2000 | 2.136 | 216 | 16.38 | 315 | 295 | 6.7051 | 301.7052 | 301.7051 | 300.6519 | 300.6519 | 14.3481 | 479.7655 | 69.4553 | 8.9351 | 4179.6937 | 993.9418 | 1007.0312 | 1.1842 | -144.2437 | 10.5287 | -0.031257 | 2.9456e-05 | 17554.4539 | -125.6923 | 0.39362 | -0.0004108 | 2.3064 | -0.0037613 | 995.1762 | 0.039735 |  | -0.0073107 | 2.5528 | 1.5829
0.014 | 50.7315 | 2000 | 2.136 | 216 | 16.38 | 315 | 295 | 9.1129 | 304.1134 | 304.1129 | 303.8975 | 303.8975 | 11.1025 | 649.5874 | 85.2306 | 9.8586 | 4179.1521 | 993.4657 | 1007.0791 | 1.1797 | -144.2437 | 10.5287 | -0.031257 | 2.9456e-05 | 17554.4539 | -125.6923 | 0.39362 | -0.0004108 | 2.3064 | -0.0037613 | 995.1762 | 0.039735 |  | -0.0073107 | 2.5528 | 1.5829
0.02 | 72.4983 | 2000 | 2.136 | 216 | 16.38 | 315 | 295 | 10.5329 | 305.5335 | 305.5329 | 306.0368 | 306.0368 | 8.9632 | 749.1291 | 94.7087 | 10.2315 | 4178.9078 | 993.1264 | 1007.1073 | 1.177 | -144.2437 | 10.5287 | -0.031257 | 2.9456e-05 | 17554.4539 | -125.6923 | 0.39362 | -0.0004108 | 2.3064 | -0.0037613 | 995.1762 | 0.039735 |  | -0.0073107 | 2.5528 | 1.5829
0.026 | 94.2699 | 2000 | 2.136 | 216 | 16.38 | 315 | 295 | 11.5759 | 306.5767 | 306.5759 | 307.4347 | 307.4347 | 7.5653 | 821.9557 | 103.2334 | 10.2992 | 4178.7895 | 992.8941 | 1007.128 | 1.1751 | -144.2437 | 10.5287 | -0.031257 | 2.9456e-05 | 17554.4539 | -125.6923 | 0.39362 | -0.0004108 | 2.3064 | -0.0037613 | 995.1762 | 0.039735 |  | -0.0073107 | 2.5528 | 1.5829
0.032 | 116.0441 | 2000 | 2.136 | 216 | 16.38 | 315 | 295 | 12.4117 | 307.4125 | 307.4117 | 308.418 | 308.418 | 6.582 | 880.1405 | 111.3188 | 10.2272 | 4178.7238 | 992.726 | 1007.1446 | 1.1735 | -144.2437 | 10.5287 | -0.031257 | 2.9456e-05 | 17554.4539 | -125.6923 | 0.39362 | -0.0004108 | 2.3064 | -0.0037613 | 995.1762 | 0.039735 |  | -0.0073107 | 2.5528 | 1.5829
0.038 | 137.8201 | 2000 | 2.136 | 216 | 16.38 | 315 | 295 | 13.1148 | 308.1156 | 308.1148 | 309.1497 | 309.1497 | 5.8503 | 928.9621 | 119.1552 | 10.0846 | 4178.6835 | 992.5984 | 1007.1586 | 1.1722 | -144.2437 | 10.5287 | -0.031257 | 2.9456e-05 | 17554.4539 | -125.6923 | 0.39362 | -0.0004108 | 2.3064 | -0.0037613 | 995.1762 | 0.039735 |  | -0.0073107 | 2.5528 | 1.5829
0.044 | 159.5973 | 2000 | 2.136 | 216 | 16.38 | 315 | 295 | 13.7249 | 308.7256 | 308.7249 | 309.7176 | 309.7176 | 5.2824 | 971.233 | 126.8583 | 9.9033 | 4178.6569 | 992.4979 | 1007.1707 | 1.171 | -144.2437 | 10.5287 | -0.031257 | 2.9456e-05 | 17554.4539 | -125.6923 | 0.39362 | -0.0004108 | 2.3064 | -0.0037613 | 995.1762 | 0.039735 |  | -0.0073107 | 2.5528 | 1.5829
0.05 | 181.3755 | 2000 | 2.136 | 216 | 16.38 | 315 | 295 | 14.2658 | 309.2664 | 309.2658 | 310.1724 | 310.1724 | 4.8276 | 1008.6452 | 134.5149 | 9.6993 | 4178.6384 | 992.4165 | 1007.1815 | 1.17 | -144.2437 | 10.5287 | -0.031257 | 2.9456e-05 | 17554.4539 | -125.6923 | 0.39362 | -0.0004108 | 2.3064 | -0.0037613 | 995.1762 | 0.039735 |  | -0.0073107 | 2.5528 | 1.5829
0.056 | 203.1543 | 2000 | 2.136 | 216 | 16.38 | 315 | 295 | 14.7531 | 309.7537 | 309.7531 | 310.5458 | 310.5458 | 4.4542 | 1042.2955 | 142.1955 | 9.4815 | 4178.6249 | 992.349 | 1007.1911 | 1.1691 | -144.2437 | 10.5287 | -0.031257 | 2.9456e-05 | 17554.4539 | -125.6923 | 0.39362 | -0.0004108 | 2.3064 | -0.0037613 | 995.1762 | 0.039735 |  | -0.0073107 | 2.5528 | 1.5829
0.062 | 224.9338 | 2000 | 2.136 | 216 | 16.38 | 315 | 295 | 15.1976 | 310.1981 | 310.1976 | 310.8586 | 310.8586 | 4.1414 | 1072.9404 | 149.9628 | 9.2548 | 4178.6148 | 992.2921 | 1007.2 | 1.1682 | -144.2437 | 10.5287 | -0.031257 | 2.9456e-05 | 17554.4539 | -125.6923 | 0.39362 | -0.0004108 | 2.3064 | -0.0037613 | 995.1762 | 0.039735 |  | -0.0073107 | 2.5528 | 1.5829
0.068 | 246.7137 | 2000 | 2.136 | 216 | 16.38 | 315 | 295 | 15.607 | 310.6074 | 310.607 | 311.1248 | 311.1248 | 3.8752 | 1101.1257 | 157.8772 | 9.0218 | 4178.607 | 992.2434 | 1007.2081 | 1.1675 | -144.2437 | 10.5287 | -0.031257 | 2.9456e-05 | 17554.4539 | -125.6923 | 0.39362 | -0.0004108 | 2.3064 | -0.0037613 | 995.1762 | 0.039735 |  | -0.0073107 | 2.5528 | 1.5829
0.074 | 268.4939 | 2000 | 2.136 | 216 | 16.38 | 315 | 295 | 15.987 | 310.9872 | 310.987 | 311.3545 | 311.3545 | 3.6455 | 1127.2559 | 165.9986 | 8.784 | 4178.6009 | 992.2012 | 1007.2156 | 1.1668 | -144.2437 | 10.5287 | -0.031257 | 2.9456e-05 | 17554.4539 | -125.6923 | 0.39362 | -0.0004108 | 2.3064 | -0.0037613 | 995.1762 | 0.039735 |  | -0.0073107 | 2.5528 | 1.5829
0.008 | 28.9743 | 2500 | 2.7254 | 275.6 | 23.73 | 315 | 295 | 5.3523 | 300.3524 | 300.3523 | 300.3556 | 300.3556 | 14.6444 | 489.6814 | 68.586 | 9.2353 | 4179.7547 | 993.9828 | 1007.0044 | 1.1868 | -144.2437 | 10.5287 | -0.031257 | 2.9456e-05 | 17554.4539 | -125.6923 | 0.39362 | -0.0004108 | 2.3064 | -0.0037613 | 995.1762 | 0.039735 |  | -0.0073107 | 2.5528 | 1.5829
0.014 | 50.7266 | 2500 | 2.7254 | 275.6 | 23.73 | 315 | 295 | 7.5258 | 302.5262 | 302.5258 | 303.2721 | 303.2721 | 11.7279 | 686.1913 | 86.7686 | 10.2295 | 4179.2395 | 993.5611 | 1007.0475 | 1.1827 | -144.2437 | 10.5287 | -0.031257 | 2.9456e-05 | 17554.4539 | -125.6923 | 0.39362 | -0.0004108 | 2.3064 | -0.0037613 | 995.1762 | 0.039735 |  | -0.0073107 | 2.5528 | 1.5829
0.02 | 72.4917 | 2500 | 2.7254 | 275.6 | 23.73 | 315 | 295 | 8.7489 | 303.7494 | 303.7489 | 305.474 | 305.474 | 9.526 | 796.1736 | 94.8515 | 10.8577 | 4178.9642 | 993.2175 | 1007.0719 | 1.1804 | -144.2437 | 10.5287 | -0.031257 | 2.9456e-05 | 17554.4539 | -125.6923 | 0.39362 | -0.0004108 | 2.3064 | -0.0037613 | 995.1762 | 0.039735 |  | -0.0073107 | 2.5528 | 1.5829
0.026 | 94.2611 | 2500 | 2.7254 | 275.6 | 23.73 | 315 | 295 | 9.703 | 304.7036 | 304.703 | 306.8851 | 306.8851 | 8.1149 | 881.6776 | 103.0071 | 11.0718 | 4178.8324 | 992.9864 | 1007.0908 | 1.1786 | -144.2437 | 10.5287 | -0.031257 | 2.9456e-05 | 17554.4539 | -125.6923 | 0.39362 | -0.0004108 | 2.3064 | -0.0037613 | 995.1762 | 0.039735 |  | -0.0073107 | 2.5528 | 1.5829
0.032 | 116.0329 | 2500 | 2.7254 | 275.6 | 23.73 | 315 | 295 | 10.519 | 305.5197 | 305.519 | 307.8613 | 307.8613 | 7.1387 | 954.5953 | 111.3931 | 11.085 | 4178.7594 | 992.8217 | 1007.107 | 1.177 | -144.2437 | 10.5287 | -0.031257 | 2.9456e-05 | 17554.4539 | -125.6923 | 0.39362 | -0.0004108 | 2.3064 | -0.0037613 | 995.1762 | 0.039735 |  | -0.0073107 | 2.5528 | 1.5829
0.038 | 137.8063 | 2500 | 2.7254 | 275.6 | 23.73 | 315 | 295 | 11.2461 | 306.2468 | 306.2461 | 308.5802 | 308.5802 | 6.4198 | 1019.407 | 119.9776 | 10.9906 | 4178.7143 | 992.6979 | 1007.1215 | 1.1757 | -144.2437 | 10.5287 | -0.031257 | 2.9456e-05 | 17554.4539 | -125.6923 | 0.39362 | -0.0004108 | 2.3064 | -0.0037613 | 995.1762 | 0.039735 |  | -0.0073107 | 2.5528 | 1.5829
0.044 | 159.5807 | 2500 | 2.7254 | 275.6 | 23.73 | 315 | 295 | 11.9089 | 306.9096 | 306.9089 | 309.135 | 309.135 | 5.865 | 1078.3556 | 128.7607 | 10.8331 | 4178.6843 | 992.601 | 1007.1346 | 1.1744 | -144.2437 | 10.5287 | -0.031257 | 2.9456e-05 | 17554.4539 | -125.6923 | 0.39362 | -0.0004108 | 2.3064 | -0.0037613 | 995.1762 | 0.039735 |  | -0.0073107 | 2.5528 | 1.5829
0.05 | 181.3561 | 2500 | 2.7254 | 275.6 | 23.73 | 315 | 295 | 12.5221 | 307.5227 | 307.5221 | 309.5783 | 309.5783 | 5.4217 | 1132.7811 | 137.7712 | 10.6356 | 4178.6631 | 992.5226 | 1007.1468 | 1.1733 | -144.2437 | 10.5287 | -0.031257 | 2.9456e-05 | 17554.4539 | -125.6923 | 0.39362 | -0.0004108 | 2.3064 | -0.0037613 | 995.1762 | 0.039735 |  | -0.0073107 | 2.5528 | 1.5829
0.056 | 203.1321 | 2500 | 2.7254 | 275.6 | 23.73 | 315 | 295 | 13.0952 | 308.0957 | 308.0952 | 309.9422 | 309.9422 | 5.0578 | 1183.5509 | 147.0491 | 10.4111 | 4178.6474 | 992.4578 | 1007.1582 | 1.1722 | -144.2437 | 10.5287 | -0.031257 | 2.9456e-05 | 17554.4539 | -125.6923 | 0.39362 | -0.0004108 | 2.3064 | -0.0037613 | 995.1762 | 0.039735 |  | -0.0073107 | 2.5528 | 1.5829
0.062 | 224.9086 | 2500 | 2.7254 | 275.6 | 23.73 | 315 | 295 | 13.635 | 308.6354 | 308.635 | 310.2474 | 310.2474 | 4.7526 | 1231.2819 | 156.6473 | 10.1674 | 4178.6355 | 992.403 | 1007.1689 | 1.1712 | -144.2437 | 10.5287 | -0.031257 | 2.9456e-05 | 17554.4539 | -125.6923 | 0.39362 | -0.0004108 | 2.3064 | -0.0037613 | 995.1762 | 0.039735 |  | -0.0073107 | 2.5528 | 1.5829
0.068 | 246.6857 | 2500 | 2.7254 | 275.6 | 23.73 | 315 | 295 | 14.1464 | 309.1467 | 309.1464 | 310.5078 | 310.5078 | 4.4922 | 1276.434 | 166.6299 | 9.9088 | 4178.6262 | 992.3559 | 1007.1791 | 1.1702 | -144.2437 | 10.5287 | -0.031257 | 2.9456e-05 | 17554.4539 | -125.6923 | 0.39362 | -0.0004108 | 2.3064 | -0.0037613 | 995.1762 | 0.039735 |  | -0.0073107 | 2.5528 | 1.5829
0.074 | 268.4631 | 2500 | 2.7254 | 275.6 | 23.73 | 315 | 295 | 14.6334 | 309.6335 | 309.6334 | 310.7333 | 310.7333 | 4.2667 | 1319.3523 | 177.0699 | 9.6381 | 4178.6187 | 992.315 | 1007.1888 | 1.1693 | -144.2437 | 10.5287 | -0.031257 | 2.9456e-05 | 17554.4539 | -125.6923 | 0.39362 | -0.0004108 | 2.3064 | -0.0037613 | 995.1762 | 0.039735 |  | -0.0073107 | 2.5528 | 1.5829
0.008 | 28.9732 | 3000 | 3.3296 | 336.7 | 32.54 | 315 | 295 | 4.4635 | 299.4635 | 299.4635 | 300.0595 | 300.0595 | 14.9405 | 499.5874 | 69.2008 | 9.3384 | 4179.8176 | 994.0234 | 1006.9867 | 1.1884 | -144.2437 | 10.5287 | -0.031257 | 2.9456e-05 | 17554.4539 | -125.6923 | 0.39362 | -0.0004108 | 2.3064 | -0.0037613 | 995.1762 | 0.039735 |  | -0.0073107 | 2.5528 | 1.5829
0.014 | 50.7218 | 3000 | 3.3296 | 336.7 | 32.54 | 315 | 295 | 6.4778 | 301.478 | 301.4778 | 302.6474 | 302.6474 | 12.3526 | 722.7587 | 90.7041 | 10.3072 | 4179.3346 | 993.6547 | 1007.0267 | 1.1846 | -144.2437 | 10.5287 | -0.031257 | 2.9456e-05 | 17554.4539 | -125.6923 | 0.39362 | -0.0004108 | 2.3064 | -0.0037613 | 995.1762 | 0.039735 |  | -0.0073107 | 2.5528 | 1.5829
0.02 | 72.4851 | 3000 | 3.3296 | 336.7 | 32.54 | 315 | 295 | 7.5699 | 302.5702 | 302.5699 | 304.9119 | 304.9119 | 10.0881 | 843.1712 | 98.0515 | 11.1234 | 4179.0261 | 993.3073 | 1007.0484 | 1.1826 | -144.2437 | 10.5287 | -0.031257 | 2.9456e-05 | 17554.4539 | -125.6923 | 0.39362 | -0.0004108 | 2.3064 | -0.0037613 | 995.1762 | 0.039735 |  | -0.0073107 | 2.5528 | 1.5829
0.026 | 94.2525 | 3000 | 3.3296 | 336.7 | 32.54 | 315 | 295 | 8.4631 | 303.4635 | 303.4631 | 306.3361 | 306.3361 | 8.6639 | 941.3402 | 106.4749 | 11.436 | 4178.8799 | 993.0773 | 1007.0662 | 1.1809 | -144.2437 | 10.5287 | -0.031257 | 2.9456e-05 | 17554.4539 | -125.6923 | 0.39362 | -0.0004108 | 2.3064 | -0.0037613 | 995.1762 | 0.039735 |  | -0.0073107 | 2.5528 | 1.5829
0.032 | 116.0219 | 3000 | 3.3296 | 336.7 | 32.54 | 315 | 295 | 9.2627 | 304.2631 | 304.2627 | 307.3051 | 307.3051 | 7.6949 | 1028.9761 | 115.7076 | 11.5032 | 4178.7992 | 992.916 | 1007.0821 | 1.1794 | -144.2437 | 10.5287 | -0.031257 | 2.9456e-05 | 17554.4539 | -125.6923 | 0.39362 | -0.0004108 | 2.3064 | -0.0037613 | 995.1762 | 0.039735 |  | -0.0073107 | 2.5528 | 1.5829
0.038 | 137.7927 | 3000 | 3.3296 | 336.7 | 32.54 | 315 | 295 | 10.0016 | 305.002 | 305.0016 | 308.0112 | 308.0112 | 6.9888 | 1109.762 | 125.4968 | 11.4386 | 4178.7494 | 992.796 | 1007.0967 | 1.178 | -144.2437 | 10.5287 | -0.031257 | 2.9456e-05 | 17554.4539 | -125.6923 | 0.39362 | -0.0004108 | 2.3064 | -0.0037613 | 995.1762 | 0.039735 |  | -0.0073107 | 2.5528 | 1.5829
0.044 | 159.5644 | 3000 | 3.3296 | 336.7 | 32.54 | 315 | 295 | 10.6947 | 305.6951 | 305.6947 | 308.553 | 308.553 | 6.447 | 1185.3716 | 135.7371 | 11.2961 | 4178.7159 | 992.7026 | 1007.1105 | 1.1767 | -144.2437 | 10.5287 | -0.031257 | 2.9456e-05 | 17554.4539 | -125.6923 | 0.39362 | -0.0004108 | 2.3064 | -0.0037613 | 995.1762 | 0.039735 |  | -0.0073107 | 2.5528 | 1.5829
0.05 | 181.3369 | 3000 | 3.3296 | 336.7 | 32.54 | 315 | 295 | 11.3508 | 306.3511 | 306.3508 | 308.9848 | 308.9848 | 6.0152 | 1256.7936 | 146.4066 | 11.1039 | 4178.692 | 992.6273 | 1007.1235 | 1.1755 | -144.2437 | 10.5287 | -0.031257 | 2.9456e-05 | 17554.4539 | -125.6923 | 0.39362 | -0.0004108 | 2.3064 | -0.0037613 | 995.1762 | 0.039735 |  | -0.0073107 | 2.5528 | 1.5829
0.056 | 203.1101 | 3000 | 3.3296 | 336.7 | 32.54 | 315 | 295 | 11.9756 | 306.9759 | 306.9756 | 309.3392 | 309.3392 | 5.6608 | 1324.6659 | 157.5206 | 10.8779 | 4178.6742 | 992.565 | 1007.136 | 1.1743 | -144.2437 | 10.5287 | -0.031257 | 2.9456e-05 | 17554.4539 | -125.6923 | 0.39362 | -0.0004108 | 2.3064 | -0.0037613 | 995.1762 | 0.039735 |  | -0.0073107 | 2.5528 | 1.5829
0.062 | 224.8839 | 3000 | 3.3296 | 336.7 | 32.54 | 315 | 295 | 12.5733 | 307.5734 | 307.5733 | 309.6369 | 309.6369 | 5.3631 | 1389.4659 | 169.1241 | 10.6271 | 4178.6604 | 992.5122 | 1007.1478 | 1.1732 | -144.2437 | 10.5287 | -0.031257 | 2.9456e-05 | 17554.4539 | -125.6923 | 0.39362 | -0.0004108 | 2.3064 | -0.0037613 | 995.1762 | 0.039735 |  | -0.0073107 | 2.5528 | 1.5829
0.068 | 246.6581 | 3000 | 3.3296 | 336.7 | 32.54 | 315 | 295 | 13.1472 | 308.1472 | 308.1472 | 309.8915 | 309.8915 | 5.1085 | 1451.568 | 181.2846 | 10.3574 | 4178.6495 | 992.4668 | 1007.1592 | 1.1721 | -144.2437 | 10.5287 | -0.031257 | 2.9456e-05 | 17554.4539 | -125.6923 | 0.39362 | -0.0004108 | 2.3064 | -0.0037613 | 995.1762 | 0.039735 |  | -0.0073107 | 2.5528 | 1.5829
0.074 | 268.4328 | 3000 | 3.3296 | 336.7 | 32.54 | 315 | 295 | 13.6998 | 308.6996 | 308.6998 | 310.1127 | 310.1127 | 4.8873 | 1511.2578 | 194.0855 | 10.0721 | 4178.6407 | 992.4272 | 1007.1702 | 1.1711 | -144.2437 | 10.5287 | -0.031257 | 2.9456e-05 | 17554.4539 | -125.6923 | 0.39362 | -0.0004108 | 2.3064 | -0.0037613 | 995.1762 | 0.039735 |  | -0.0073107 | 2.5528 | 1.5829
29 |  |  | 50.8 |  |  | 72.5 |  |  | 94.4 |  |  | 116.1 |  | 137.9 |  | 159.7 |  | 181.4
0.008 |  |  | 0.014 |  |  | 0.02 |  |  | 0.026 |  |  | 0.032 |  | 0.038 |  | 0.044 |  | 0.05
rpm | W | K/W | rpm | W | K/W | rpm | W | K/W | rpm | W | K/W | W | K/W | W | K/W | W | K/W | W | K/W
0 | 24.4247 | 0.81884
5 | 25.1993 | 0.79367
10 | 25.9925 | 0.76945
15 | 26.8043 | 0.74615
20 | 27.635 | 0.72372
25 | 28.4848 | 0.70213 | 0 | 33.8234 | 0.59131
30 | 29.3538 | 0.68134 | 5 | 34.7729 | 0.57516
35 | 30.2424 | 0.66132 | 10 | 35.7438 | 0.55954 | 0 | 38.8176 | 0.51523
40 | 31.1506 | 0.64204 | 15 | 36.736 | 0.54442 | 5 | 39.6602 | 0.50428
45 | 32.0786 | 0.62347 | 20 | 37.7496 | 0.52981 | 10 | 40.5266 | 0.4935
50 | 33.0266 | 0.60557 | 25 | 38.7847 | 0.51567 | 15 | 41.4168 | 0.4829 | 0 | 41.4991 | 0.48194 | 43.9297 | 0.45527 | 45.5519 | 0.43906 | 47.1867 | 0.42385 | 49.0669 | 0.40761
100 | 43.6376 | 0.45832 | 75 | 50.3113 | 0.39752 | 65 | 51.6268 | 0.3874 | 50 | 46.7045 | 0.42822 | 49.44 | 0.40453 | 61.3634 | 0.32593 | 62.9918 | 0.3175 | 64.6461 | 0.30938
150 | 56.3722 | 0.35478 | 125 | 63.9769 | 0.31261 | 115 | 64.2145 | 0.31146 | 100 | 58.7867 | 0.34021 | 60.4173 | 0.33103 | 78.3565 | 0.25524 | 80.0071 | 0.24998 | 81.4617 | 0.24551
200 | 71.253 | 0.28069 | 175 | 79.7815 | 0.25068 | 165 | 79.1801 | 0.25259 | 150 | 73.0604 | 0.27375 | 75.087 | 0.26636 | 96.5314 | 0.20719 | 98.2327 | 0.2036 | 99.5138 | 0.20098
250 | 88.2009 | 0.22675 | 225 | 97.725 | 0.20466 | 215 | 96.5235 | 0.2072 | 200 | 90.6631 | 0.2206 | 93.1779 | 0.21464 | 115.8879 | 0.17258 | 117.6686 | 0.16997 | 118.8023 | 0.16835
300 | 107.036 | 0.18685 | 275 | 117.8075 | 0.16977 | 265 | 116.2447 | 0.17205 | 250 | 112.1215 | 0.17838 | 115.2316 | 0.17356 | 136.4262 | 0.1466 | 138.3148 | 0.1446 | 139.3273 | 0.14355
350 | 127.4887 | 0.15688 | 325 | 140.029 | 0.14283 | 315 | 138.3438 | 0.14457 | 300 | 135.6084 | 0.14748 | 139.37 | 0.1435 | 158.1461 | 0.12647 | 160.1712 | 0.12487 | 161.0887 | 0.12416
400 | 149.2202 | 0.13403 | 375 | 164.3894 | 0.12166 | 365 | 162.8207 | 0.12283 | 350 | 160.7537 | 0.12441 | 165.2127 | 0.12106 | 181.0477 | 0.11047 | 183.2379 | 0.10915 | 184.0866 | 0.10864
450 | 171.847 | 0.11638 | 425 | 190.8888 | 0.10477 | 415 | 189.6754 | 0.10544 | 400 | 187.2935 | 0.10678 | 192.4887 | 0.1039 | 205.1311 | 0.097499 | 207.5149 | 0.096379 | 208.321 | 0.096006
500 | 194.9682 | 0.10258 | 475 | 215.5157 | 0.092801 | 465 | 218.908 | 0.091363 | 450 | 214.8447 | 0.09309 | 220.8042 | 0.090578 | 230.3961 | 0.086807 | 233.0021 | 0.085836 | 233.7918 | 0.085546
550 | 218.1909 | 0.091663 | 525 | 241.3713 | 0.08286 | 515 | 245.6892 | 0.081404 | 500 | 243.2039 | 0.082236 | 249.95 | 0.080016 | 256.8428 | 0.077869 | 259.6996 | 0.077012 | 260.499 | 0.076776
600 | 241.1506 | 0.082936 | 575 | 267.2087 | 0.074848 | 565 | 273.9748 | 0.072999 | 550 | 272.1455 | 0.07349 | 279.6945 | 0.071507 | 284.023 | 0.070417 | 287.1799 | 0.069643 | 288.0336 | 0.069436
650 | 263.5274 | 0.075893 | 625 | 292.8362 | 0.068298 | 615 | 302.3662 | 0.066145 | 600 | 303.3489 | 0.065931 | 309.8287 | 0.064552 | 314.5522 | 0.063582 | 317.9535 | 0.062902 | 318.8174 | 0.062732
700 | 285.0553 | 0.070162 | 675 | 318.0885 | 0.062876 | 665 | 330.6647 | 0.060484 | 650 | 333.1949 | 0.060025 | 340.1642 | 0.058795 | 345.3546 | 0.057911 | 349.0586 | 0.057297 | 349.9816 | 0.057146
750 | 305.5261 | 0.065461 | 725 | 342.8239 | 0.058339 | 715 | 358.6946 | 0.055758 | 700 | 362.9762 | 0.0551 | 370.5314 | 0.053977 | 376.2709 | 0.053153 | 380.3459 | 0.052584 | 381.3867 | 0.05244
800 | 324.789 | 0.061578 | 775 | 366.9229 | 0.054507 | 765 | 386.3015 | 0.051773 | 750 | 392.5274 | 0.050952 | 400.7778 | 0.049903 | 407.1573 | 0.049121 | 411.6803 | 0.048581 | 412.9063 | 0.048437
850 | 342.7464 | 0.058352 | 825 | 390.2863 | 0.051244 | 815 | 413.3511 | 0.048385 | 800 | 421.7022 | 0.047427 | 430.7671 | 0.046429 | 437.8845 | 0.045674 | 442.94 | 0.045153 | 444.4259 | 0.045002
900 | 359.3477 | 0.055656 | 875 | 412.8334 | 0.048446 | 865 | 439.7284 | 0.045483 | 850 | 450.3717 | 0.044408 | 460.3783 | 0.043443 | 468.3366 | 0.042704 | 474.0149 | 0.042193 | 475.8416 | 0.042031
950 | 374.5822 | 0.053393 | 925 | 434.5002 | 0.04603 | 915 | 465.3359 | 0.04298 | 900 | 478.4237 | 0.041804 | 489.5043 | 0.040858 | 498.4102 | 0.040128 | 504.8063 | 0.039619 | 507.0598 | 0.039443
1000 | 388.4709 | 0.051484 | 975 | 455.2382 | 0.043933 | 965 | 490.0931 | 0.040809 | 950 | 505.7618 | 0.039544 | 518.0516 | 0.038606 | 528.0139 | 0.037878 | 535.2257 | 0.037367 | 537.996 | 0.037175
1050 | 401.0594 | 0.049868 | 1025 | 475.013 | 0.042104 | 1015 | 513.9348 | 0.038915 | 1000 | 532.3044 | 0.037572 | 545.9391 | 0.036634 | 557.0671 | 0.035902 | 565.1947 | 0.035386 | 568.5742 | 0.035176
1100 | 412.4113 | 0.048495 | 1075 | 493.8023 | 0.040502 | 1065 | 536.8101 | 0.037257 | 1050 | 557.9837 | 0.035843 | 573.0975 | 0.034898 | 585.4994 | 0.034159 | 594.6435 | 0.033634 | 598.7265 | 0.033404
1150 | 422.6018 | 0.047326 | 1125 | 511.5949 | 0.039093 | 1115 | 558.6813 | 0.035799 | 1100 | 582.7448 | 0.03432 | 599.4685 | 0.033363 | 613.2504 | 0.032613 | 623.5113 | 0.032076 | 628.3928 | 0.031827
1200 | 431.7137 | 0.046327 | 1175 | 528.3896 | 0.037851 | 1165 | 579.5227 | 0.034511 | 1150 | 606.5448 | 0.032974 | 625.0038 | 0.032 | 640.2685 | 0.031237 | 651.7448 | 0.030687 | 657.5196 | 0.030417
1250 | 439.8327 | 0.045472 | 1225 | 544.1935 | 0.036752 | 1215 | 599.3193 | 0.033371 | 1200 | 629.3517 | 0.031779 | 649.6649 | 0.030785 | 666.5105 | 0.030007 | 679.2986 | 0.029442 | 686.0603 | 0.029152
1300 | 447.045 | 0.044738 | 1275 | 559.0211 | 0.035777 | 1265 | 618.0658 | 0.032359 | 1250 | 651.1438 | 0.030715 | 673.4219 | 0.029699 | 691.9411 | 0.028904 | 706.1338 | 0.028323 | 713.9744 | 0.028012
1350 | 453.4348 | 0.044108 | 1325 | 572.893 | 0.034911 | 1315 | 635.7658 | 0.031458 | 1300 | 671.9083 | 0.029766 | 696.2528 | 0.028725 | 716.5323 | 0.027912 | 732.2184 | 0.027314 | 741.227 | 0.026982
1400 | 459.0826 | 0.043565 | 1375 | 585.8354 | 0.034139 | 1365 | 652.43 | 0.030655 | 1350 | 691.6408 | 0.028917 | 718.1432 | 0.02785 | 740.2626 | 0.027017 | 757.5261 | 0.026402 | 767.7887 | 0.026049
1450 | 464.0643 | 0.043097 | 1425 | 597.8784 | 0.033452 | 1415 | 668.0761 | 0.029937 | 1400 | 710.3443 | 0.028155 | 739.0853 | 0.02706 | 763.1168 | 0.026208 | 782.0363 | 0.025574 | 793.6352 | 0.0252
1500 | 468.4506 | 0.042694 | 1475 | 609.0558 | 0.032838 | 1465 | 682.7271 | 0.029294 | 1450 | 728.0282 | 0.027471 | 759.0773 | 0.026348 | 785.0854 | 0.025475 | 805.7335 | 0.024822 | 818.7467 | 0.024428
1550 | 472.3067 | 0.042345 | 1525 | 619.4039 | 0.032289 | 1515 | 696.4109 | 0.028719 | 1500 | 744.7078 | 0.026856 | 778.123 | 0.025703 | 806.1639 | 0.024809 | 828.607 | 0.024137 | 843.1076 | 0.023722
1600 | 475.692 | 0.042044 | 1575 | 628.961 | 0.031798 | 1565 | 709.1593 | 0.028202 | 1550 | 760.4033 | 0.026302 | 796.2309 | 0.025118 | 826.3524 | 0.024203 | 850.6504 | 0.023511 | 866.7067 | 0.023076
1650 | 478.6605 | 0.041783 | 1625 | 637.7669 | 0.031359 | 1615 | 721.0073 | 0.027739 | 1600 | 775.1392 | 0.025802 | 813.4139 | 0.024588 | 845.6554 | 0.02365 | 871.8613 | 0.022939 | 889.5361 | 0.022484
1700 | 481.2608 | 0.041558 | 1675 | 645.862 | 0.030966 | 1665 | 731.9923 | 0.027323 | 1650 | 788.9434 | 0.02535 | 829.6886 | 0.024105 | 864.081 | 0.023146 | 892.241 | 0.022415 | 911.5916 | 0.02194
1750 | 483.5364 | 0.041362 | 1725 | 653.2869 | 0.030614 | 1715 | 742.1535 | 0.026949 | 1700 | 801.8471 | 0.024942 | 845.0747 | 0.023667 | 881.6408 | 0.022685 | 911.7938 | 0.021935 | 932.8717 | 0.021439
1800 | 485.5264 | 0.041192 | 1775 | 660.0822 | 0.030299 | 1765 | 751.5313 | 0.026612 | 1750 | 813.8836 | 0.024574 | 859.5951 | 0.023267 | 898.3492 | 0.022263 | 930.5273 | 0.021493 | 953.3782 | 0.020978
1850 | 487.2654 | 0.041045 | 1825 | 666.2881 | 0.030017 | 1815 | 760.167 | 0.02631 | 1800 | 825.0881 | 0.02424 | 873.2745 | 0.022902 | 914.2232 | 0.021876 | 948.4514 | 0.021087 | 973.1151 | 0.020553
1900 | 488.7841 | 0.040918 | 1875 | 671.9438 | 0.029764 | 1865 | 768.102 | 0.026038 | 1850 | 835.4972 | 0.023938 | 886.14 | 0.02257 | 929.2821 | 0.021522 | 965.5787 | 0.020713 | 992.0891 | 0.020159
1950 | 490.1098 | 0.040807 | 1925 | 677.0876 | 0.029538 | 1915 | 775.3777 | 0.025794 | 1900 | 845.1482 | 0.023664 | 898.2199 | 0.022266 | 943.547 | 0.021197 | 981.9234 | 0.020368 | 1010.3086 | 0.019796
2000 | 491.2664 | 0.040711 | 1975 | 681.7562 | 0.029336 | 1965 | 782.0349 | 0.025574 | 1950 | 854.0792 | 0.023417 | 909.544 | 0.021989 | 957.0407 | 0.020898 | 997.502 | 0.02005 | 1027.7842 | 0.019459
2050 | 492.2752 | 0.040628 | 2025 | 685.9854 | 0.029155 | 2015 | 788.1138 | 0.025377 | 2000 | 862.3283 | 0.023193 | 920.1426 | 0.021736 | 969.7871 | 0.020623 | 1012.3321 | 0.019756 | 1044.528 | 0.019147
2100 | 493.1547 | 0.040555 | 2075 | 689.809 | 0.028994 | 2065 | 793.6533 | 0.0252 | 2050 | 869.9334 | 0.02299 | 930.0469 | 0.021504 | 981.8114 | 0.020371 | 1026.433 | 0.019485 | 1060.5537 | 0.018858
2150 | 493.9212 | 0.040492 | 2125 | 693.2594 | 0.028849 | 2115 | 798.6914 | 0.025041 | 2100 | 876.932 | 0.022807 | 939.2884 | 0.021293 | 993.1395 | 0.020138 | 1039.8249 | 0.019234 | 1075.8762 | 0.01859
2200 | 494.5892 | 0.040438 | 2175 | 696.3672 | 0.02872 | 2165 | 803.2646 | 0.024898 | 2150 | 883.3609 | 0.022641 | 947.8985 | 0.021099 | 1003.7978 | 0.019924 | 1052.5289 | 0.019002 | 1090.5114 | 0.01834
2250 | 495.171 | 0.04039 | 2225 | 699.1612 | 0.028606 | 2215 | 807.4077 | 0.024771 | 2200 | 889.2561 | 0.022491 | 955.9087 | 0.020923 | 1013.8131 | 0.019728 | 1064.567 | 0.018787 | 1104.4764 | 0.018108
2300 | 495.6778 | 0.040349 | 2275 | 701.6686 | 0.028503 | 2265 | 811.1543 | 0.024656 | 2250 | 894.6526 | 0.022355 | 963.3499 | 0.020761 | 1023.2126 | 0.019546 | 1075.9615 | 0.018588 | 1117.789 | 0.017892
2350 | 496.1192 | 0.040313 | 2325 | 703.9147 | 0.028413 | 2315 | 814.5358 | 0.024554 | 2300 | 899.5842 | 0.022232 | 970.253 | 0.020613 | 1032.0231 | 0.019379 | 1086.7353 | 0.018404 | 1130.4676 | 0.017692
2400 | 496.5035 | 0.040282 | 2375 | 705.9234 | 0.028332 | 2365 | 817.5824 | 0.024462 | 2350 | 904.0832 | 0.022122 | 976.6478 | 0.020478 | 1040.2718 | 0.019226 | 1096.9114 | 0.018233 | 1142.5311 | 0.017505
2450 | 496.838 | 0.040255 | 2425 | 707.7165 | 0.02826 | 2415 | 820.3223 | 0.024381 | 2400 | 908.181 | 0.022022 | 982.5638 | 0.020355 | 1047.9852 | 0.019084 | 1106.5132 | 0.018075 | 1153.9989 | 0.017331
2500 | 497.1292 | 0.040231 | 2475 | 709.3144 | 0.028196 | 2465 | 822.7818 | 0.024308 | 2450 | 911.9071 | 0.021932 | 988.0294 | 0.020242 | 1055.1897 | 0.018954 | 1115.5638 | 0.017928 | 1164.8907 | 0.017169
2550 | 497.3827 | 0.04021 | 2525 | 710.7361 | 0.02814 | 2515 | 824.9859 | 0.024243 | 2500 | 915.2898 | 0.021851 | 993.0721 | 0.02014 | 1061.9112 | 0.018834 | 1124.0863 | 0.017792 | 1175.2262 | 0.017018
2600 | 497.6033 | 0.040193 | 2575 | 711.9988 | 0.02809 | 2565 | 826.9576 | 0.024185 | 2550 | 918.3559 | 0.021778 | 997.7187 | 0.020046 | 1068.175 | 0.018724 | 1132.1037 | 0.017666 | 1185.0255 | 0.016877
2650 | 497.7953 | 0.040177 | 2625 | 713.1185 | 0.028046 | 2615 | 828.7184 | 0.024134 | 2600 | 921.1306 | 0.021712 | 1001.9947 | 0.01996 | 1074.0057 | 0.018622 | 1139.6385 | 0.017549 | 1194.3083 | 0.016746
2700 | 497.9624 | 0.040164 | 2675 | 714.1098 | 0.028007 | 2665 | 830.2883 | 0.024088 | 2650 | 923.6379 | 0.021654 | 1005.9247 | 0.019882 | 1079.4273 | 0.018528 | 1146.7132 | 0.017441 | 1203.0947 | 0.016624
2750 | 498.1078 | 0.040152 | 2725 | 714.986 | 0.027973 | 2715 | 831.6855 | 0.024048 | 2700 | 925.8999 | 0.021601 | 1009.5321 | 0.019811 | 1084.4632 | 0.018442 | 1153.3496 | 0.017341 | 1211.4042 | 0.01651
2800 | 498.2343 | 0.040142 | 2775 | 715.7592 | 0.027942 | 2765 | 832.927 | 0.024012 | 2750 | 927.9375 | 0.021553 | 1012.8394 | 0.019746 | 1089.1357 | 0.018363 | 1159.5691 | 0.017248 | 1219.2564 | 0.016403
2850 | 498.3443 | 0.040133 | 2825 | 716.4405 | 0.027916 | 2815 | 834.0283 | 0.02398 | 2800 | 929.7704 | 0.021511 | 1015.8677 | 0.019688 | 1093.4665 | 0.01829 | 1165.3925 | 0.017162 | 1226.6706 | 0.016304
2900 | 498.4401 | 0.040125 | 2875 | 717.0399 | 0.027892 | 2865 | 835.0037 | 0.023952 | 2850 | 931.4166 | 0.021473 | 1018.6373 | 0.019634 | 1097.4765 | 0.018224 | 1170.8403 | 0.017082 | 1233.6656 | 0.016212
2950 | 498.5234 | 0.040118 | 2925 | 717.5664 | 0.027872 | 2915 | 835.8662 | 0.023927 | 2900 | 932.8929 | 0.021439 | 1021.1672 | 0.019585 | 1101.1856 | 0.018162 | 1175.9321 | 0.017008 | 1240.26 | 0.016126
3000 | 498.5959 | 0.040113 | 2975 | 718.0282 | 0.027854 | 2965 | 836.6276 | 0.023905 | 2950 | 934.2151 | 0.021408 | 1023.4755 | 0.019541 | 1104.6129 | 0.018106 | 1180.687 | 0.016939 | 1246.4721 | 0.016045
3050 | 498.659 | 0.040108 | 3025 | 718.4326 | 0.027838 | 3015 | 837.2988 | 0.023886 | 3000 | 935.3974 | 0.021381 | 1025.5791 | 0.019501 | 1107.7766 | 0.018054 | 1185.1235 | 0.016876 | 1252.3196 | 0.01597
3100 | 498.7138 | 0.040103 | 3075 | 718.7862 | 0.027825 | 3065 | 837.8895 | 0.023869 | 3050 | 936.4532 | 0.021357 | 1027.4939 | 0.019465 | 1110.6942 | 0.018007 | 1189.2593 | 0.016817 | 1257.8198 | 0.015901
3150 | 498.7615 | 0.040099 | 3125 | 719.095 | 0.027813 | 3115 | 838.4086 | 0.023855 | 3100 | 937.3947 | 0.021336 | 1029.235 | 0.019432 | 1113.3822 | 0.017963 | 1193.1117 | 0.016763 | 1262.9895 | 0.015835
3200 | 498.803 | 0.040096 | 3175 | 719.3643 | 0.027802 | 3165 | 838.864 | 0.023842 | 3150 | 938.2331 | 0.021317 | 1030.8162 | 0.019402 | 1115.8562 | 0.017923 | 1196.697 | 0.016713 | 1267.845 | 0.015775
3250 | 498.8392 | 0.040093 | 3225 | 719.5987 | 0.027793 | 3215 | 839.2629 | 0.02383 | 3200 | 938.9787 | 0.0213 | 1032.2506 | 0.019375 | 1118.1311 | 0.017887 | 1200.031 | 0.016666 | 1272.4022 | 0.015718 |  | 492.6758 | -0.14954 | 0.0027891 | 0.20588 | 705.5467 | 675.1744 | 2.1001e-05 | 1.5581 | 825.3587 | 791.3142 | 1.3382e-05 | 1.6059 | 925.938 | 889.7899 | 1.2026e-05 | 1.6057 | 1024.4634 | 986.5929 | 1.3373e-05 | 1.5733 | 1119.0728 | 1080.2416 | 1.4031e-05 | 1.5517 | 1215.0229 | 1175.4848 | 1.4673e-05 | 1.5313 | 1313.8663 | 1273.7704 | 1.513e-05 | 1.5134
3300 | 498.8706 | 0.040091 | 3275 | 719.8025 | 0.027785 | 3265 | 839.6119 | 0.023821 | 3250 | 939.6408 | 0.021285 | 1033.5505 | 0.019351 | 1120.2209 | 0.017854 | 1203.1289 | 0.016623 | 1276.6764 | 0.015666
3350 | 498.8979 | 0.040088 | 3325 | 719.9795 | 0.027779 | 3315 | 839.9167 | 0.023812 | 3300 | 940.2279 | 0.021271 | 1034.7272 | 0.019329 | 1122.139 | 0.017823 | 1206.0049 | 0.016584 | 1280.6823 | 0.015617
3400 | 498.9217 | 0.040086 | 3375 | 720.1329 | 0.027773 | 3365 | 840.1826 | 0.023804 | 3350 | 940.748 | 0.02126 | 1035.7911 | 0.019309 | 1123.8977 | 0.017795 | 1208.673 | 0.016547 | 1284.4343 | 0.015571
3450 | 498.9424 | 0.040085 | 3425 | 720.2657 | 0.027768 | 3415 | 840.4141 | 0.023798 | 3400 | 941.2079 | 0.021249 | 1036.7521 | 0.019291 | 1125.5089 | 0.01777 | 1211.1461 | 0.016513 | 1287.9458 | 0.015529
3500 | 498.9603 | 0.040083 | 3475 | 720.3805 | 0.027763 | 3465 | 840.6154 | 0.023792 | 3450 | 941.6142 | 0.02124 | 1037.6191 | 0.019275 | 1126.9836 | 0.017746 | 1213.4367 | 0.016482 | 1291.2303 | 0.015489
3550 | 498.976 | 0.040082 | 3525 | 720.4796 | 0.027759 | 3515 | 840.7902 | 0.023787 | 3500 | 941.9726 | 0.021232 | 1038.4006 | 0.01926 | 1128.3321 | 0.017725 | 1215.5568 | 0.016453 | 1294.3002 | 0.015452
3600 | 498.9896 | 0.040081 | 3575 | 720.5651 | 0.027756 | 3565 | 840.9418 | 0.023783 | 3550 | 942.2884 | 0.021225 | 1039.1043 | 0.019247 | 1129.5642 | 0.017706 | 1217.5174 | 0.016427 | 1297.1678 | 0.015418
3650 | 499.0014 | 0.04008 | 3625 | 720.6387 | 0.027753 | 3615 | 841.073 | 0.023779 | 3600 | 942.5662 | 0.021219 | 1039.7371 | 0.019236 | 1130.6889 | 0.017688 | 1219.3292 | 0.016402 | 1299.8445 | 0.015386
3700 | 499.0117 | 0.040079 | 3675 | 720.702 | 0.027751 | 3665 | 841.1865 | 0.023776 | 3650 | 942.8103 | 0.021213 | 1040.3058 | 0.019225 | 1131.7146 | 0.017672 | 1221.0022 | 0.01638 | 1302.3415 | 0.015357
3750 | 499.0207 | 0.040078 | 3725 | 720.7564 | 0.027749 | 3715 | 841.2845 | 0.023773 | 3700 | 943.0246 | 0.021208 | 1040.8162 | 0.019216 | 1132.6493 | 0.017658 | 1222.546 | 0.016359 | 1304.6694 | 0.01533
3800 | 499.0285 | 0.040078 | 3775 | 720.803 | 0.027747 | 3765 | 841.369 | 0.023771 | 3750 | 943.2124 | 0.021204 | 1041.2739 | 0.019207 | 1133.5003 | 0.017644 | 1223.9694 | 0.01634 | 1306.8382 | 0.015304
3850 | 499.0353 | 0.040077 | 3825 | 720.843 | 0.027745 | 3815 | 841.4418 | 0.023769 | 3800 | 943.3768 | 0.0212 | 1041.6839 | 0.0192 | 1134.2744 | 0.017632 | 1225.2809 | 0.016323 | 1308.8575 | 0.015281
3900 | 499.0412 | 0.040077 | 3875 | 720.8771 | 0.027744 | 3865 | 841.5043 | 0.023767 | 3850 | 943.5206 | 0.021197 | 1042.0507 | 0.019193 | 1134.9781 | 0.017621 | 1226.4884 | 0.016307 | 1310.7364 | 0.015259
3950 | 499.0463 | 0.040076 | 3925 | 720.9063 | 0.027743 | 3915 | 841.558 | 0.023765 | 3900 | 943.6461 | 0.021194 | 1042.3787 | 0.019187 | 1135.6171 | 0.017612 | 1227.5994 | 0.016292 | 1312.4837 | 0.015238
4000 | 499.0508 | 0.040076 | 3975 | 720.9312 | 0.027742 | 3965 | 841.6041 | 0.023764 | 3950 | 943.7556 | 0.021192 | 1042.6717 | 0.019181 | 1136.1969 | 0.017603 | 1228.6208 | 0.016278 | 1314.1075 | 0.015219
4050 | 499.0546 | 0.040076 | 4025 | 720.9524 | 0.027741 | 4015 | 841.6435 | 0.023763 | 4000 | 943.851 | 0.02119 | 1042.9331 | 0.019177 | 1136.7226 | 0.017594 | 1229.5593 | 0.016266 | 1315.6157 | 0.015202
4100 | 499.058 | 0.040076 | 4075 | 720.9705 | 0.02774 | 4065 | 841.6773 | 0.023762 | 4050 | 943.9339 | 0.021188 | 1043.1661 | 0.019172 | 1137.1989 | 0.017587 | 1230.4209 | 0.016255 | 1317.0156 | 0.015186
4150 | 499.061 | 0.040075 | 4125 | 720.9859 | 0.02774 | 4115 | 841.7061 | 0.023761 | 4100 | 944.0061 | 0.021186 | 1043.3736 | 0.019169 | 1137.6299 | 0.01758 | 1231.2114 | 0.016244 | 1318.3143 | 0.015171
4200 | 499.0635 | 0.040075 | 4175 | 720.9989 | 0.027739 | 4165 | 841.7307 | 0.023761 | 4150 | 944.0687 | 0.021185 | 1043.5582 | 0.019165 | 1138.0198 | 0.017574 | 1231.9362 | 0.016235 | 1319.5183 | 0.015157
4250 | 499.0657 | 0.040075 | 4225 | 721.0099 | 0.027739 | 4215 | 841.7516 | 0.02376 | 4200 | 944.1229 | 0.021184 | 1043.7222 | 0.019162 | 1138.3722 | 0.017569 | 1232.6003 | 0.016226 | 1320.634 | 0.015144
4300 | 499.0677 | 0.040075 | 4275 | 721.0193 | 0.027739 | 4265 | 841.7694 | 0.023759 | 4250 | 944.1699 | 0.021183 | 1043.8679 | 0.01916 | 1138.6904 | 0.017564 | 1233.2083 | 0.016218 | 1321.6671 | 0.015132
4350 | 499.0693 | 0.040075 | 4325 | 721.0272 | 0.027738 | 4315 | 841.7846 | 0.023759 | 4300 | 944.2106 | 0.021182 | 1043.9972 | 0.019157 | 1138.9774 | 0.01756 | 1233.7647 | 0.016211 | 1322.6233 | 0.015121
4400 | 499.0708 | 0.040074 | 4375 | 721.0339 | 0.027738 | 4365 | 841.7974 | 0.023759 | 4350 | 944.2457 | 0.021181 | 1044.1118 | 0.019155 | 1139.2363 | 0.017556 | 1234.2734 | 0.016204 | 1323.5077 | 0.015111
4450 | 499.0721 | 0.040074 | 4425 | 721.0396 | 0.027738 | 4415 | 841.8083 | 0.023758 | 4400 | 944.276 | 0.02118 | 1044.2132 | 0.019153 | 1139.4695 | 0.017552 | 1234.7382 | 0.016198 | 1324.3253 | 0.015102
4500 | 499.0732 | 0.040074 | 4475 | 721.0443 | 0.027738 | 4465 | 841.8175 | 0.023758 | 4450 | 944.3021 | 0.02118 | 1044.303 | 0.019152 | 1139.6794 | 0.017549 | 1235.1627 | 0.016192 | 1325.0807 | 0.015093
4550 | 499.0741 | 0.040074 | 4525 | 721.0483 | 0.027737 | 4515 | 841.8253 | 0.023758 | 4500 | 944.3246 | 0.021179 | 1044.3823 | 0.01915 | 1139.8682 | 0.017546 | 1235.5501 | 0.016187 | 1325.7783 | 0.015085
4600 | 499.075 | 0.040074 | 4575 | 721.0517 | 0.027737 | 4565 | 841.8319 | 0.023758 | 4550 | 944.3439 | 0.021179 | 1044.4524 | 0.019149 | 1140.0379 | 0.017543 | 1235.9034 | 0.016182 | 1326.4221 | 0.015078
4650 | 499.0757 | 0.040074 | 4625 | 721.0545 | 0.027737 | 4615 | 841.8374 | 0.023758 | 4600 | 944.3605 | 0.021178 | 1044.5142 | 0.019148 | 1140.1903 | 0.017541 | 1236.2254 | 0.016178 | 1327.0159 | 0.015071
4700 | 499.0763 | 0.040074 | 4675 | 721.0569 | 0.027737 | 4665 | 841.8421 | 0.023757 | 4650 | 944.3748 | 0.021178 | 1044.5687 | 0.019147 | 1140.3271 | 0.017539 | 1236.5187 | 0.016174 | 1327.5633 | 0.015065
4750 | 499.0769 | 0.040074 | 4725 | 721.0589 | 0.027737 | 4715 | 841.846 | 0.023757 | 4700 | 944.387 | 0.021178 | 1044.6167 | 0.019146 | 1140.4498 | 0.017537 | 1236.7857 | 0.016171 | 1328.0677 | 0.015059
4800 | 499.0774 | 0.040074 | 4775 | 721.0605 | 0.027737 | 4765 | 841.8493 | 0.023757 | 4750 | 944.3974 | 0.021178 | 1044.659 | 0.019145 | 1140.5597 | 0.017535 | 1237.0286 | 0.016168 | 1328.5322 | 0.015054
4850 | 499.0778 | 0.040074 | 4825 | 721.0619 | 0.027737 | 4815 | 841.8521 | 0.023757 | 4800 | 944.4064 | 0.021177 | 1044.6961 | 0.019144 | 1140.6581 | 0.017534 | 1237.2494 | 0.016165 | 1328.9597 | 0.015049
4900 | 499.0782 | 0.040074 | 4875 | 721.0631 | 0.027737 | 4865 | 841.8544 | 0.023757 | 4850 | 944.414 | 0.021177 | 1044.7287 | 0.019144 | 1140.7462 | 0.017532 | 1237.45 | 0.016162 | 1329.353 | 0.015045
4950 | 499.0785 | 0.040074 | 4925 | 721.0641 | 0.027737 | 4915 | 841.8563 | 0.023757 | 4900 | 944.4205 | 0.021177 | 1044.7574 | 0.019143 | 1140.825 | 0.017531 | 1237.6321 | 0.01616 | 1329.7145 | 0.015041
5000 | 499.0787 | 0.040074 | 4975 | 721.0649 | 0.027737 | 4965 | 841.858 | 0.023757 | 4950 | 944.4261 | 0.021177 | 1044.7825 | 0.019143 | 1140.8953 | 0.01753 | 1237.7974 | 0.016158 | 1330.0468 | 0.015037
5050 | 499.079 | 0.040074 | 5025 | 721.0656 | 0.027737 | 5015 | 841.8593 | 0.023757 | 5000 | 944.4308 | 0.021177 | 1044.8045 | 0.019142 | 1140.9582 | 0.017529 | 1237.9473 | 0.016156 | 1330.352 | 0.015034
5100 | 499.0792 | 0.040074 | 5075 | 721.0661 | 0.027737 | 5065 | 841.8605 | 0.023757 | 5050 | 944.4349 | 0.021177 | 1044.8237 | 0.019142 | 1141.0142 | 0.017528 | 1238.0831 | 0.016154 | 1330.6321 | 0.01503
5150 | 499.0794 | 0.040074 | 5125 | 721.0666 | 0.027737 | 5115 | 841.8614 | 0.023757 | 5100 | 944.4383 | 0.021177 | 1044.8406 | 0.019142 | 1141.0642 | 0.017527 | 1238.2062 | 0.016152 | 1330.8892 | 0.015028
5200 | 499.0795 | 0.040074 | 5175 | 721.067 | 0.027737 | 5165 | 841.8622 | 0.023757 | 5150 | 944.4412 | 0.021177 | 1044.8553 | 0.019141 | 1141.1087 | 0.017527 | 1238.3176 | 0.016151 | 1331.1249 | 0.015025
5250 | 499.0797 | 0.040074 | 5225 | 721.0673 | 0.027737 | 5215 | 841.8628 | 0.023757 | 5200 | 944.4436 | 0.021176 | 1044.8681 | 0.019141 | 1141.1484 | 0.017526 | 1238.4184 | 0.01615 | 1331.3409 | 0.015022
5300 | 499.0798 | 0.040074 | 5275 | 721.0675 | 0.027737 | 5265 | 841.8634 | 0.023757 | 5250 | 944.4457 | 0.021176 | 1044.8794 | 0.019141 | 1141.1836 | 0.017526 | 1238.5095 | 0.016148 | 1331.5388 | 0.01502
5350 | 499.0799 | 0.040074 | 5325 | 721.0678 | 0.027737 | 5315 | 841.8638 | 0.023757 | 5300 | 944.4475 | 0.021176 | 1044.8891 | 0.019141 | 1141.215 | 0.017525 | 1238.5918 | 0.016147 | 1331.72 | 0.015018
5400 | 499.08 | 0.040074 | 5375 | 721.0679 | 0.027737 | 5365 | 841.8642 | 0.023757 | 5350 | 944.449 | 0.021176 | 1044.8976 | 0.019141 | 1141.2429 | 0.017525 | 1238.6662 | 0.016146 | 1331.8859 | 0.015016
5450 | 499.0801 | 0.040074 | 5425 | 721.0681 | 0.027737 | 5415 | 841.8645 | 0.023757 | 5400 | 944.4502 | 0.021176 | 1044.9051 | 0.01914 | 1141.2676 | 0.017524 | 1238.7333 | 0.016146 | 1332.0376 | 0.015015
5500 | 499.0801 | 0.040074 | 5475 | 721.0682 | 0.027737 | 5465 | 841.8648 | 0.023757 | 5450 | 944.4513 | 0.021176 | 1044.9115 | 0.01914 | 1141.2895 | 0.017524 | 1238.7938 | 0.016145 | 1332.1763 | 0.015013
5550 | 499.0802 | 0.040074 | 5525 | 721.0683 | 0.027737 | 5515 | 841.865 | 0.023757 | 5500 | 944.4522 | 0.021176 | 1044.9171 | 0.01914 | 1141.309 | 0.017524 | 1238.8484 | 0.016144 | 1332.3031 | 0.015012
5600 | 499.0802 | 0.040074 | 5575 | 721.0684 | 0.027737 | 5565 | 841.8651 | 0.023757 | 5550 | 944.4529 | 0.021176 | 1044.922 | 0.01914 | 1141.3262 | 0.017523 | 1238.8976 | 0.016143 | 1332.4188 | 0.01501
5650 | 499.0803 | 0.040074 | 5625 | 721.0685 | 0.027737 | 5615 | 841.8653 | 0.023757 | 5600 | 944.4536 | 0.021176 | 1044.9262 | 0.01914 | 1141.3415 | 0.017523 | 1238.9419 | 0.016143 | 1332.5245 | 0.015009
5700 | 499.0803 | 0.040074 | 5675 | 721.0685 | 0.027737 | 5665 | 841.8654 | 0.023757 | 5650 | 944.4541 | 0.021176 | 1044.9298 | 0.01914 | 1141.355 | 0.017523 | 1238.9818 | 0.016142 | 1332.621 | 0.015008
5750 | 499.0803 | 0.040074 | 5725 | 721.0686 | 0.027737 | 5715 | 841.8655 | 0.023757 | 5700 | 944.4545 | 0.021176 | 1044.933 | 0.01914 | 1141.367 | 0.017523 | 1239.0176 | 0.016142 | 1332.7089 | 0.015007
5800 | 499.0804 | 0.040074 | 5775 | 721.0686 | 0.027737 | 5765 | 841.8656 | 0.023757 | 5750 | 944.4549 | 0.021176 | 1044.9357 | 0.01914 | 1141.3775 | 0.017523 | 1239.0499 | 0.016141 | 1332.7891 | 0.015006
5850 | 499.0804 | 0.040074 | 5825 | 721.0686 | 0.027737 | 5815 | 841.8656 | 0.023757 | 5800 | 944.4552 | 0.021176 | 1044.9381 | 0.01914 | 1141.3868 | 0.017523 | 1239.0788 | 0.016141 | 1332.8622 | 0.015005
5900 | 499.0804 | 0.040074 | 5875 | 721.0687 | 0.027737 | 5865 | 841.8657 | 0.023757 | 5850 | 944.4555 | 0.021176 | 1044.9401 | 0.01914 | 1141.3951 | 0.017522 | 1239.1048 | 0.016141 | 1332.9288 | 0.015005
5950 | 499.0804 | 0.040074 | 5925 | 721.0687 | 0.027737 | 5915 | 841.8657 | 0.023757 | 5900 | 944.4557 | 0.021176 | 1044.9419 | 0.01914 | 1141.4023 | 0.017522 | 1239.1282 | 0.01614 | 1332.9893 | 0.015004
6000 | 499.0805 | 0.040074 | 5975 | 721.0687 | 0.027737 | 5965 | 841.8658 | 0.023757 | 5950 | 944.4559 | 0.021176 | 1044.9434 | 0.01914 | 1141.4087 | 0.017522 | 1239.1491 | 0.01614 | 1333.0445 | 0.015003
6050 | 499.0805 | 0.040074 | 6025 | 721.0687 | 0.027737 | 6015 | 841.8658 | 0.023757 | 6000 | 944.456 | 0.021176 | 1044.9447 | 0.01914 | 1141.4143 | 0.017522 | 1239.1679 | 0.01614 | 1333.0946 | 0.015003

## Typ1 1,5 mm Noctua F12
kg/s | L/h | min^-1 | m/s | m³/h | Gesamt [m³/h] | dp [Pa] | dp Fluid [Pa] | Tin [K] | TAmbient [K] | dTAmbient | TAmbient2 | TAmbient2 | Tout_avg | Tout_avg | dTFluid [K] | P [W] | k [W/m²*K] | dTlog | cp [J/kg * K] | ρ [kg/m³] | cp [J/kg * K] | ρ [kg/m³]
0 | 0 | 0 | 0 |  |  | 0 | 0 | 315 | 295 | [9 empty] | 4180 | 991.5 |  |  |  |  | -144.2437 | 10.5287 | -0.031257 | 2.9456e-05 | 17554.4539 | -125.6923 | 0.39362 | -0.0004108 | 2.3064 | -0.0037613 | 995.1762 | 0.039735 |  | -1.0409 | 4.3025 | 1.0235
0.008 | 29.0405 | 0 | 0 |  |  | 0 | 156.3402 | 315 | 295 |  | 297.2073 |  | 313.8995 | 313.8995 | 1.1005 | 36.7871 | 3.7005 | 18.3406 | 4178.5646 | 991.7201 | 1006.9419 | 1.1927 |  |  | -144.2437 | 10.5287 | -0.031257 | 2.9456e-05 | 17554.4539 | -125.6923 | 0.39362 | -0.0004108 | 2.3064 | -0.0037613 | 995.1762 | 0.039735 |  | -1.0409 | 4.3025 | 1.0235
0.014 | 50.8235 | 0 | 0 |  |  | 0 | 326.0351 | 315 | 295 |  | 297.9443 |  | 314.1697 | 314.1697 | 0.83035 | 48.5752 | 4.9533 | 18.0921 | 4178.5637 | 991.6677 | 1006.9565 | 1.1913 |  |  | -144.2437 | 10.5287 | -0.031257 | 2.9456e-05 | 17554.4539 | -125.6923 | 0.39362 | -0.0004108 | 2.3064 | -0.0037613 | 995.1762 | 0.039735 |  | -1.0409 | 4.3025 | 1.0235
0.02 | 72.6073 | 0 | 0 |  |  | 0 | 540.6784 | 315 | 295 |  | 298.3529 |  | 314.3336 | 314.3336 | 0.66641 | 55.6931 | 5.7219 | 17.9568 | 4178.5633 | 991.6358 | 1006.9646 | 1.1905 |  |  | -144.2437 | 10.5287 | -0.031257 | 2.9456e-05 | 17554.4539 | -125.6923 | 0.39362 | -0.0004108 | 2.3064 | -0.0037613 | 995.1762 | 0.039735 |  | -1.0409 | 4.3025 | 1.0235
0.026 | 94.3915 | 0 | 0 |  |  | 0 | 800.27 | 315 | 295 |  | 298.6372 |  | 314.4432 | 314.4432 | 0.55679 | 60.4912 | 6.249 | 17.8587 | 4178.5632 | 991.6144 | 1006.9703 | 1.19 |  |  | -144.2437 | 10.5287 | -0.031257 | 2.9456e-05 | 17554.4539 | -125.6923 | 0.39362 | -0.0004108 | 2.3064 | -0.0037613 | 995.1762 | 0.039735 |  | -1.0409 | 4.3025 | 1.0235
0.032 | 116.176 | 0 | 0 |  |  | 0 | 1104.81 | 315 | 295 |  | 298.8555 |  | 314.5219 | 314.5219 | 0.47811 | 63.9305 | 6.6337 | 17.7798 | 4178.5632 | 991.599 | 1006.9746 | 1.1896 |  |  | -144.2437 | 10.5287 | -0.031257 | 2.9456e-05 | 17554.4539 | -125.6923 | 0.39362 | -0.0004108 | 2.3064 | -0.0037613 | 995.1762 | 0.039735 |  | -1.0409 | 4.3025 | 1.0235
0.038 | 137.9606 | 0 | 0 |  |  | 0 | 1454.2983 | 315 | 295 |  | 299.0327 |  | 314.5812 | 314.5812 | 0.41879 | 66.4971 | 6.9261 | 17.7128 | 4178.5632 | 991.5874 | 1006.9781 | 1.1892 |  |  | -144.2437 | 10.5287 | -0.031257 | 2.9456e-05 | 17554.4539 | -125.6923 | 0.39362 | -0.0004108 | 2.3064 | -0.0037613 | 995.1762 | 0.039735 |  | -1.0409 | 4.3025 | 1.0235
0.044 | 159.7453 | 0 | 0 |  |  | 0 | 1848.735 | 315 | 295 |  | 299.182 |  | 314.6276 | 314.6276 | 0.3724 | 68.4684 | 7.155 | 17.6544 | 4178.5632 | 991.5783 | 1006.9811 | 1.189 |  |  | -144.2437 | 10.5287 | -0.031257 | 2.9456e-05 | 17554.4539 | -125.6923 | 0.39362 | -0.0004108 | 2.3064 | -0.0037613 | 995.1762 | 0.039735 |  | -1.0409 | 4.3025 | 1.0235
0.05 | 181.5301 | 0 | 0 |  |  | 0 | 2288.12 | 315 | 295 |  | 299.3108 |  | 314.6649 | 314.6649 | 0.33512 | 70.0161 | 7.3384 | 17.6023 | 4178.5632 | 991.5709 | 1006.9837 | 1.1887 |  |  | -144.2437 | 10.5287 | -0.031257 | 2.9456e-05 | 17554.4539 | -125.6923 | 0.39362 | -0.0004108 | 2.3064 | -0.0037613 | 995.1762 | 0.039735 |  | -1.0409 | 4.3025 | 1.0235
0.056 | 203.315 | 0 | 0 |  |  | 0 | 2772.4534 | 315 | 295 |  | 299.4243 |  | 314.6955 | 314.6955 | 0.3045 | 71.2525 | 7.488 | 17.5551 | 4178.5632 | 991.5649 | 1006.9859 | 1.1885 |  |  | -144.2437 | 10.5287 | -0.031257 | 2.9456e-05 | 17554.4539 | -125.6923 | 0.39362 | -0.0004108 | 2.3064 | -0.0037613 | 995.1762 | 0.039735 |  | -1.0409 | 4.3025 | 1.0235
0.062 | 225.0999 | 0 | 0 |  |  | 0 | 3301.7351 | 315 | 295 |  | 299.5256 |  | 314.7211 | 314.7211 | 0.2789 | 72.2542 | 7.612 | 17.512 | 4178.5632 | 991.5599 | 1006.9879 | 1.1883 |  |  | -144.2437 | 10.5287 | -0.031257 | 2.9456e-05 | 17554.4539 | -125.6923 | 0.39362 | -0.0004108 | 2.3064 | -0.0037613 | 995.1762 | 0.039735 |  | -1.0409 | 4.3025 | 1.0235
0.068 | 246.8848 | 0 | 0 |  |  | 0 | 3875.9652 | 315 | 295 |  | 299.6171 |  | 314.7428 | 314.7428 | 0.25718 | 73.0754 | 7.716 | 17.4723 | 4178.5632 | 991.5556 | 1006.9898 | 1.1881 |  |  | -144.2437 | 10.5287 | -0.031257 | 2.9456e-05 | 17554.4539 | -125.6923 | 0.39362 | -0.0004108 | 2.3064 | -0.0037613 | 995.1762 | 0.039735 |  | -1.0409 | 4.3025 | 1.0235
0.074 | 268.6697 | 0 | 0 |  |  | 0 | 4495.1437 | 315 | 295 |  | 299.7006 |  | 314.7615 | 314.7615 | 0.23853 | 73.7555 | 7.8043 | 17.4354 | 4178.5633 | 991.552 | 1006.9914 | 1.188 |  |  | -144.2437 | 10.5287 | -0.031257 | 2.9456e-05 | 17554.4539 | -125.6923 | 0.39362 | -0.0004108 | 2.3064 | -0.0037613 | 995.1762 | 0.039735 |  | -1.0409 | 4.3025 | 1.0235
0.008 | 29.0135 | 600 | 0.52397 | 26.493 | 52.986 | 1.4945 | 156.3402 | 315 | 295 | 11.7154 | 306.7154 | 306.7154 | 308.8971 | 308.8971 | 6.1029 | 204.0158 | 34.6902 | 10.85 | 4178.6966 | 992.6427 | 1007.1308 | 1.1748 |  |  | -144.2437 | 10.5287 | -0.031257 | 2.9456e-05 | 17554.4539 | -125.6923 | 0.39362 | -0.0004108 | 2.3064 | -0.0037613 | 995.1762 | 0.039735 |  | -1.0409 | 4.3025 | 1.0235
0.014 | 50.795 | 600 | 0.52397 | 26.493 | 52.986 | 1.4945 | 326.0351 | 315 | 295 | 12.6935 | 307.6935 | 307.6935 | 311.2273 | 311.2273 | 3.7727 | 220.7056 | 36.4205 | 11.1799 | 4178.6042 | 992.2246 | 1007.1502 | 1.173 |  |  | -144.2437 | 10.5287 | -0.031257 | 2.9456e-05 | 17554.4539 | -125.6923 | 0.39362 | -0.0004108 | 2.3064 | -0.0037613 | 995.1762 | 0.039735 |  | -1.0409 | 4.3025 | 1.0235
0.02 | 72.5783 | 600 | 0.52397 | 26.493 | 52.986 | 1.4945 | 540.6784 | 315 | 295 | 13.1603 | 308.1603 | 308.1603 | 312.264 | 312.264 | 2.736 | 228.6542 | 37.4679 | 11.2588 | 4178.5816 | 992.032 | 1007.1595 | 1.1721 |  |  | -144.2437 | 10.5287 | -0.031257 | 2.9456e-05 | 17554.4539 | -125.6923 | 0.39362 | -0.0004108 | 2.3064 | -0.0037613 | 995.1762 | 0.039735 |  | -1.0409 | 4.3025 | 1.0235
0.026 | 94.3624 | 600 | 0.52397 | 26.493 | 52.986 | 1.4945 | 800.27 | 315 | 295 | 13.4374 | 308.4374 | 308.4374 | 312.852 | 312.852 | 2.148 | 233.3653 | 38.1639 | 11.2812 | 4178.5731 | 991.921 | 1007.165 | 1.1716 |  |  | -144.2437 | 10.5287 | -0.031257 | 2.9456e-05 | 17554.4539 | -125.6923 | 0.39362 | -0.0004108 | 2.3064 | -0.0037613 | 995.1762 | 0.039735 |  | -1.0409 | 4.3025 | 1.0235
0.032 | 116.1467 | 600 | 0.52397 | 26.493 | 52.986 | 1.4945 | 1104.81 | 315 | 295 | 13.6222 | 308.6221 | 308.6222 | 313.2313 | 313.2313 | 1.7687 | 236.5046 | 38.6619 | 11.2857 | 4178.5691 | 991.8487 | 1007.1687 | 1.1712 |  |  | -144.2437 | 10.5287 | -0.031257 | 2.9456e-05 | 17554.4539 | -125.6923 | 0.39362 | -0.0004108 | 2.3064 | -0.0037613 | 995.1762 | 0.039735 |  | -1.0409 | 4.3025 | 1.0235
0.038 | 137.9313 | 600 | 0.52397 | 26.493 | 52.986 | 1.4945 | 1454.2983 | 315 | 295 | 13.7547 | 308.7547 | 308.7547 | 313.4964 | 313.4964 | 1.5036 | 238.7565 | 39.0374 | 11.2836 | 4178.5669 | 991.7979 | 1007.1713 | 1.171 |  |  | -144.2437 | 10.5287 | -0.031257 | 2.9456e-05 | 17554.4539 | -125.6923 | 0.39362 | -0.0004108 | 2.3064 | -0.0037613 | 995.1762 | 0.039735 |  | -1.0409 | 4.3025 | 1.0235
0.044 | 159.716 | 600 | 0.52397 | 26.493 | 52.986 | 1.4945 | 1848.735 | 315 | 295 | 13.8549 | 308.8548 | 308.8549 | 313.6922 | 313.6922 | 1.3078 | 240.456 | 39.3317 | 11.2788 | 4178.5656 | 991.7602 | 1007.1733 | 1.1708 |  |  | -144.2437 | 10.5287 | -0.031257 | 2.9456e-05 | 17554.4539 | -125.6923 | 0.39362 | -0.0004108 | 2.3064 | -0.0037613 | 995.1762 | 0.039735 |  | -1.0409 | 4.3025 | 1.0235
0.05 | 181.5008 | 600 | 0.52397 | 26.493 | 52.986 | 1.4945 | 2288.12 | 315 | 295 | 13.9333 | 308.9332 | 308.9333 | 313.8427 | 313.8427 | 1.1573 | 241.7873 | 39.5692 | 11.2732 | 4178.5649 | 991.7311 | 1007.1748 | 1.1706 |  |  | -144.2437 | 10.5287 | -0.031257 | 2.9456e-05 | 17554.4539 | -125.6923 | 0.39362 | -0.0004108 | 2.3064 | -0.0037613 | 995.1762 | 0.039735 |  | -1.0409 | 4.3025 | 1.0235
0.056 | 203.2856 | 600 | 0.52397 | 26.493 | 52.986 | 1.4945 | 2772.4534 | 315 | 295 | 13.9965 | 308.9965 | 308.9965 | 313.9621 | 313.9621 | 1.0379 | 242.8603 | 39.7653 | 11.2674 | 4178.5643 | 991.708 | 1007.1761 | 1.1705 |  |  | -144.2437 | 10.5287 | -0.031257 | 2.9456e-05 | 17554.4539 | -125.6923 | 0.39362 | -0.0004108 | 2.3064 | -0.0037613 | 995.1762 | 0.039735 |  | -1.0409 | 4.3025 | 1.0235
0.062 | 225.0705 | 600 | 0.52397 | 26.493 | 52.986 | 1.4945 | 3301.7351 | 315 | 295 | 14.0487 | 309.0486 | 309.0487 | 314.0592 | 314.0592 | 0.94084 | 243.7446 | 39.9303 | 11.2617 | 4178.564 | 991.6892 | 1007.1771 | 1.1704 |  |  | -144.2437 | 10.5287 | -0.031257 | 2.9456e-05 | 17554.4539 | -125.6923 | 0.39362 | -0.0004108 | 2.3064 | -0.0037613 | 995.1762 | 0.039735 |  | -1.0409 | 4.3025 | 1.0235
0.068 | 246.8554 | 600 | 0.52397 | 26.493 | 52.986 | 1.4945 | 3875.9652 | 315 | 295 | 14.0924 | 309.0924 | 309.0924 | 314.1396 | 314.1396 | 0.86044 | 244.487 | 40.0712 | 11.2563 | 4178.5638 | 991.6736 | 1007.178 | 1.1703 |  |  | -144.2437 | 10.5287 | -0.031257 | 2.9456e-05 | 17554.4539 | -125.6923 | 0.39362 | -0.0004108 | 2.3064 | -0.0037613 | 995.1762 | 0.039735 |  | -1.0409 | 4.3025 | 1.0235
0.074 | 268.6404 | 600 | 0.52397 | 26.493 | 52.986 | 1.4945 | 4495.1437 | 315 | 295 | 14.1297 | 309.1297 | 309.1297 | 314.2073 | 314.2073 | 0.79272 | 245.1196 | 40.193 | 11.2512 | 4178.5636 | 991.6604 | 1007.1787 | 1.1703 |  |  | -144.2437 | 10.5287 | -0.031257 | 2.9456e-05 | 17554.4539 | -125.6923 | 0.39362 | -0.0004108 | 2.3064 | -0.0037613 | 995.1762 | 0.039735 |  | -1.0409 | 4.3025 | 1.0235
0.008 | 29.0049 | 800 | 0.71407 | 36.1049 | 72.2098 | 2.5533 | 156.3402 | 315 | 295 | 10.9819 | 305.982 | 305.9819 | 307.1949 | 307.1949 | 7.8051 | 260.9296 | 45.7302 | 10.5267 | 4178.8077 | 992.9346 | 1007.1162 | 1.1762 |  |  | -144.2437 | 10.5287 | -0.031257 | 2.9456e-05 | 17554.4539 | -125.6923 | 0.39362 | -0.0004108 | 2.3064 | -0.0037613 | 995.1762 | 0.039735 |  | -1.0409 | 4.3025 | 1.0235
0.014 | 50.7838 | 800 | 0.71407 | 36.1049 | 72.2098 | 2.5533 | 326.0351 | 315 | 295 | 12.2813 | 307.2813 | 307.2813 | 310.0223 | 310.0223 | 4.9777 | 291.203 | 48.9817 | 10.9682 | 4178.6442 | 992.4434 | 1007.142 | 1.1737 |  |  | -144.2437 | 10.5287 | -0.031257 | 2.9456e-05 | 17554.4539 | -125.6923 | 0.39362 | -0.0004108 | 2.3064 | -0.0037613 | 995.1762 | 0.039735 |  | -1.0409 | 4.3025 | 1.0235
0.02 | 72.5659 | 800 | 0.71407 | 36.1049 | 72.2098 | 2.5533 | 540.6784 | 315 | 295 | 12.8772 | 307.8771 | 307.8772 | 311.3499 | 311.3499 | 3.6501 | 305.044 | 50.6788 | 11.1047 | 4178.601 | 992.202 | 1007.1539 | 1.1726 |  |  | -144.2437 | 10.5287 | -0.031257 | 2.9456e-05 | 17554.4539 | -125.6923 | 0.39362 | -0.0004108 | 2.3064 | -0.0037613 | 995.1762 | 0.039735 |  | -1.0409 | 4.3025 | 1.0235
0.026 | 94.3492 | 800 | 0.71407 | 36.1049 | 72.2098 | 2.5533 | 800.27 | 315 | 295 | 13.2111 | 308.211 | 308.2111 | 312.121 | 312.121 | 2.879 | 312.7885 | 51.6634 | 11.1697 | 4178.5841 | 992.0588 | 1007.1605 | 1.172 |  |  | -144.2437 | 10.5287 | -0.031257 | 2.9456e-05 | 17554.4539 | -125.6923 | 0.39362 | -0.0004108 | 2.3064 | -0.0037613 | 995.1762 | 0.039735 |  | -1.0409 | 4.3025 | 1.0235
0.032 | 116.1332 | 800 | 0.71407 | 36.1049 | 72.2098 | 2.5533 | 1104.81 | 315 | 295 | 13.419 | 308.419 | 308.419 | 312.6247 | 312.6247 | 2.3753 | 317.6075 | 52.2679 | 11.2106 | 4178.576 | 991.964 | 1007.1646 | 1.1716 |  |  | -144.2437 | 10.5287 | -0.031257 | 2.9456e-05 | 17554.4539 | -125.6923 | 0.39362 | -0.0004108 | 2.3064 | -0.0037613 | 995.1762 | 0.039735 |  | -1.0409 | 4.3025 | 1.0235
0.038 | 137.9176 | 800 | 0.71407 | 36.1049 | 72.2098 | 2.5533 | 1454.2983 | 315 | 295 | 13.5568 | 308.5569 | 308.5568 | 312.9797 | 312.9797 | 2.0203 | 320.7986 | 52.6468 | 11.2417 | 4178.5716 | 991.8967 | 1007.1674 | 1.1713 |  |  | -144.2437 | 10.5287 | -0.031257 | 2.9456e-05 | 17554.4539 | -125.6923 | 0.39362 | -0.0004108 | 2.3064 | -0.0037613 | 995.1762 | 0.039735 |  | -1.0409 | 4.3025 | 1.0235
0.044 | 159.7021 | 800 | 0.71407 | 36.1049 | 72.2098 | 2.5533 | 1848.735 | 315 | 295 | 13.6515 | 308.6517 | 308.6515 | 313.2432 | 313.2432 | 1.7568 | 322.9914 | 52.8813 | 11.2684 | 4178.5689 | 991.8464 | 1007.1692 | 1.1712 |  |  | -144.2437 | 10.5287 | -0.031257 | 2.9456e-05 | 17554.4539 | -125.6923 | 0.39362 | -0.0004108 | 2.3064 | -0.0037613 | 995.1762 | 0.039735 |  | -1.0409 | 4.3025 | 1.0235
0.05 | 181.4868 | 800 | 0.71407 | 36.1049 | 72.2098 | 2.5533 | 2288.12 | 315 | 295 | 13.718 | 308.7182 | 308.718 | 313.4467 | 313.4467 | 1.5533 | 324.5283 | 53.0179 | 11.2928 | 4178.5673 | 991.8074 | 1007.1706 | 1.171 |  |  | -144.2437 | 10.5287 | -0.031257 | 2.9456e-05 | 17554.4539 | -125.6923 | 0.39362 | -0.0004108 | 2.3064 | -0.0037613 | 995.1762 | 0.039735 |  | -1.0409 | 4.3025 | 1.0235
0.056 | 203.2716 | 800 | 0.71407 | 36.1049 | 72.2098 | 2.5533 | 2772.4534 | 315 | 295 | 13.7648 | 308.7651 | 308.7648 | 313.6085 | 313.6085 | 1.3915 | 325.6115 | 53.0855 | 11.3161 | 4178.5661 | 991.7763 | 1007.1715 | 1.1709 |  |  | -144.2437 | 10.5287 | -0.031257 | 2.9456e-05 | 17554.4539 | -125.6923 | 0.39362 | -0.0004108 | 2.3064 | -0.0037613 | 995.1762 | 0.039735 |  | -1.0409 | 4.3025 | 1.0235
0.062 | 225.0565 | 800 | 0.71407 | 36.1049 | 72.2098 | 2.5533 | 3301.7351 | 315 | 295 | 13.7975 | 308.7979 | 308.7975 | 313.7402 | 313.7402 | 1.2598 | 326.3682 | 53.1027 | 11.3387 | 4178.5654 | 991.7509 | 1007.1722 | 1.1709 |  |  | -144.2437 | 10.5287 | -0.031257 | 2.9456e-05 | 17554.4539 | -125.6923 | 0.39362 | -0.0004108 | 2.3064 | -0.0037613 | 995.1762 | 0.039735 |  | -1.0409 | 4.3025 | 1.0235
0.068 | 246.8414 | 800 | 0.71407 | 36.1049 | 72.2098 | 2.5533 | 3875.9652 | 315 | 295 | 13.8197 | 308.8202 | 308.8197 | 313.8496 | 313.8496 | 1.1504 | 326.8823 | 53.0822 | 11.3609 | 4178.5648 | 991.7298 | 1007.1726 | 1.1708 |  |  | -144.2437 | 10.5287 | -0.031257 | 2.9456e-05 | 17554.4539 | -125.6923 | 0.39362 | -0.0004108 | 2.3064 | -0.0037613 | 995.1762 | 0.039735 |  | -1.0409 | 4.3025 | 1.0235
0.074 | 268.6264 | 800 | 0.71407 | 36.1049 | 72.2098 | 2.5533 | 4495.1437 | 315 | 295 | 13.8339 | 308.8346 | 308.8339 | 313.9418 | 313.9418 | 1.0582 | 327.2115 | 53.0329 | 11.383 | 4178.5644 | 991.7119 | 1007.1729 | 1.1708 |  |  | -144.2437 | 10.5287 | -0.031257 | 2.9456e-05 | 17554.4539 | -125.6923 | 0.39362 | -0.0004108 | 2.3064 | -0.0037613 | 995.1762 | 0.039735 |  | -1.0409 | 4.3025 | 1.0235
0.008 | 28.9973 | 1000 | 0.92088 | 46.5613 | 93.1226 | 3.7891 | 156.3402 | 315 | 295 | 10.2423 | 305.2423 | 305.2423 | 305.6017 | 305.6017 | 9.3983 | 314.2009 | 56.9762 | 10.1739 | 4178.951 | 993.197 | 1007.1015 | 1.1776 |  |  | -144.2437 | 10.5287 | -0.031257 | 2.9456e-05 | 17554.4539 | -125.6923 | 0.39362 | -0.0004108 | 2.3064 | -0.0037613 | 995.1762 | 0.039735 |  | -1.0409 | 4.3025 | 1.0235
0.014 | 50.7731 | 1000 | 0.92088 | 46.5613 | 93.1226 | 3.7891 | 326.0351 | 315 | 295 | 11.7553 | 306.7553 | 306.7553 | 308.8505 | 308.8505 | 6.1495 | 359.7545 | 61.4184 | 10.8063 | 4178.6992 | 992.6508 | 1007.1316 | 1.1747 |  |  | -144.2437 | 10.5287 | -0.031257 | 2.9456e-05 | 17554.4539 | -125.6923 | 0.39362 | -0.0004108 | 2.3064 | -0.0037613 | 995.1762 | 0.039735 |  | -1.0409 | 4.3025 | 1.0235
0.02 | 72.5534 | 1000 | 0.92088 | 46.5613 | 93.1226 | 3.7891 | 540.6784 | 315 | 295 | 12.5284 | 307.5284 | 307.5284 | 310.4178 | 310.4178 | 4.5822 | 382.9462 | 64.4075 | 10.9691 | 4178.6293 | 992.3722 | 1007.1469 | 1.1733 |  |  | -144.2437 | 10.5287 | -0.031257 | 2.9456e-05 | 17554.4539 | -125.6923 | 0.39362 | -0.0004108 | 2.3064 | -0.0037613 | 995.1762 | 0.039735 |  | -1.0409 | 4.3025 | 1.0235
0.026 | 94.3357 | 1000 | 0.92088 | 46.5613 | 93.1226 | 3.7891 | 800.27 | 315 | 295 | 12.9648 | 307.9647 | 307.9648 | 311.355 | 311.355 | 3.645 | 396.0094 | 66.1316 | 11.0476 | 4178.6009 | 992.2011 | 1007.1556 | 1.1724 |  |  | -144.2437 | 10.5287 | -0.031257 | 2.9456e-05 | 17554.4539 | -125.6923 | 0.39362 | -0.0004108 | 2.3064 | -0.0037613 | 995.1762 | 0.039735 |  | -1.0409 | 4.3025 | 1.0235
0.032 | 116.1191 | 1000 | 0.92088 | 46.5613 | 93.1226 | 3.7891 | 1104.81 | 315 | 295 | 13.2259 | 308.2259 | 308.2259 | 311.98 | 311.98 | 3.02 | 403.8201 | 67.0798 | 11.1063 | 4178.5868 | 992.0851 | 1007.1608 | 1.172 |  |  | -144.2437 | 10.5287 | -0.031257 | 2.9456e-05 | 17554.4539 | -125.6923 | 0.39362 | -0.0004108 | 2.3064 | -0.0037613 | 995.1762 | 0.039735 |  | -1.0409 | 4.3025 | 1.0235
0.038 | 137.903 | 1000 | 0.92088 | 46.5613 | 93.1226 | 3.7891 | 1454.2983 | 315 | 295 | 13.3887 | 308.3888 | 308.3887 | 312.4262 | 312.4262 | 2.5738 | 408.6852 | 67.5695 | 11.1586 | 4178.579 | 992.0015 | 1007.164 | 1.1716 |  |  | -144.2437 | 10.5287 | -0.031257 | 2.9456e-05 | 17554.4539 | -125.6923 | 0.39362 | -0.0004108 | 2.3064 | -0.0037613 | 995.1762 | 0.039735 |  | -1.0409 | 4.3025 | 1.0235
0.044 | 159.6873 | 1000 | 0.92088 | 46.5613 | 93.1226 | 3.7891 | 1848.735 | 315 | 295 | 13.4933 | 308.4934 | 308.4933 | 312.7602 | 312.7602 | 2.2398 | 411.8088 | 67.7909 | 11.2072 | 4178.5742 | 991.9384 | 1007.1661 | 1.1714 |  |  | -144.2437 | 10.5287 | -0.031257 | 2.9456e-05 | 17554.4539 | -125.6923 | 0.39362 | -0.0004108 | 2.3064 | -0.0037613 | 995.1762 | 0.039735 |  | -1.0409 | 4.3025 | 1.0235
0.05 | 181.4719 | 1000 | 0.92088 | 46.5613 | 93.1226 | 3.7891 | 2288.12 | 315 | 295 | 13.5621 | 308.5622 | 308.5621 | 313.0191 | 313.0191 | 1.9809 | 413.8627 | 67.8563 | 11.2522 | 4178.5712 | 991.8892 | 1007.1675 | 1.1713 |  |  | -144.2437 | 10.5287 | -0.031257 | 2.9456e-05 | 17554.4539 | -125.6923 | 0.39362 | -0.0004108 | 2.3064 | -0.0037613 | 995.1762 | 0.039735 |  | -1.0409 | 4.3025 | 1.0235
0.056 | 203.2566 | 1000 | 0.92088 | 46.5613 | 93.1226 | 3.7891 | 2772.4534 | 315 | 295 | 13.6082 | 308.6084 | 308.6082 | 313.2255 | 313.2255 | 1.7745 | 415.2395 | 67.8323 | 11.2936 | 4178.5691 | 991.8498 | 1007.1684 | 1.1712 |  |  | -144.2437 | 10.5287 | -0.031257 | 2.9456e-05 | 17554.4539 | -125.6923 | 0.39362 | -0.0004108 | 2.3064 | -0.0037613 | 995.1762 | 0.039735 |  | -1.0409 | 4.3025 | 1.0235
0.062 | 225.0414 | 1000 | 0.92088 | 46.5613 | 93.1226 | 3.7891 | 3301.7351 | 315 | 295 | 13.6396 | 308.6399 | 308.6396 | 313.3936 | 313.3936 | 1.6064 | 416.1775 | 67.7587 | 11.3314 | 4178.5677 | 991.8176 | 1007.169 | 1.1712 |  |  | -144.2437 | 10.5287 | -0.031257 | 2.9456e-05 | 17554.4539 | -125.6923 | 0.39362 | -0.0004108 | 2.3064 | -0.0037613 | 995.1762 | 0.039735 |  | -1.0409 | 4.3025 | 1.0235
0.068 | 246.8262 | 1000 | 0.92088 | 46.5613 | 93.1226 | 3.7891 | 3875.9652 | 315 | 295 | 13.6613 | 308.6616 | 308.6613 | 313.533 | 313.533 | 1.467 | 416.8254 | 67.6594 | 11.3657 | 4178.5666 | 991.7908 | 1007.1694 | 1.1711 |  |  | -144.2437 | 10.5287 | -0.031257 | 2.9456e-05 | 17554.4539 | -125.6923 | 0.39362 | -0.0004108 | 2.3064 | -0.0037613 | 995.1762 | 0.039735 |  | -1.0409 | 4.3025 | 1.0235
0.074 | 268.6111 | 1000 | 0.92088 | 46.5613 | 93.1226 | 3.7891 | 4495.1437 | 315 | 295 | 13.6765 | 308.6768 | 308.6765 | 313.6505 | 313.6505 | 1.3495 | 417.2783 | 67.5486 | 11.3968 | 4178.5659 | 991.7682 | 1007.1697 | 1.1711 |  |  | -144.2437 | 10.5287 | -0.031257 | 2.9456e-05 | 17554.4539 | -125.6923 | 0.39362 | -0.0004108 | 2.3064 | -0.0037613 | 995.1762 | 0.039735 |  | -1.0409 | 4.3025 | 1.0235
0.008 | 28.9908 | 1200 | 1.2142 | 61.3946 | 122.7891 | 5.6924 | 156.3402 | 315 | 295 | 8.9114 | 303.9114 | 303.9114 | 304.1957 | 304.1957 | 10.8043 | 361.2204 | 65.8993 | 10.1126 | 4179.1131 | 993.4196 | 1007.0751 | 1.1801 |  |  | -144.2437 | 10.5287 | -0.031257 | 2.9456e-05 | 17554.4539 | -125.6923 | 0.39362 | -0.0004108 | 2.3064 | -0.0037613 | 995.1762 | 0.039735 |  | -1.0409 | 4.3025 | 1.0235
0.014 | 50.763 | 1200 | 1.2142 | 61.3946 | 122.7891 | 5.6924 | 326.0351 | 315 | 295 | 10.5574 | 305.5574 | 305.5574 | 307.7041 | 307.7041 | 7.2959 | 426.8296 | 71.6335 | 10.9928 | 4178.7702 | 992.8485 | 1007.1078 | 1.177 |  |  | -144.2437 | 10.5287 | -0.031257 | 2.9456e-05 | 17554.4539 | -125.6923 | 0.39362 | -0.0004108 | 2.3064 | -0.0037613 | 995.1762 | 0.039735 |  | -1.0409 | 4.3025 | 1.0235
0.02 | 72.5412 | 1200 | 1.2142 | 61.3946 | 122.7891 | 5.6924 | 540.6784 | 315 | 295 | 11.4172 | 306.4172 | 306.4172 | 309.4843 | 309.4843 | 5.5157 | 460.9662 | 75.4108 | 11.2774 | 4178.6674 | 992.5393 | 1007.1249 | 1.1754 |  |  | -144.2437 | 10.5287 | -0.031257 | 2.9456e-05 | 17554.4539 | -125.6923 | 0.39362 | -0.0004108 | 2.3064 | -0.0037613 | 995.1762 | 0.039735 |  | -1.0409 | 4.3025 | 1.0235
0.026 | 94.3221 | 1200 | 1.2142 | 61.3946 | 122.7891 | 5.6924 | 800.27 | 315 | 295 | 11.9234 | 306.9234 | 306.9234 | 310.5725 | 310.5725 | 4.4275 | 481.0192 | 77.7263 | 11.4174 | 4178.624 | 992.3442 | 1007.1349 | 1.1744 |  |  | -144.2437 | 10.5287 | -0.031257 | 2.9456e-05 | 17554.4539 | -125.6923 | 0.39362 | -0.0004108 | 2.3064 | -0.0037613 | 995.1762 | 0.039735 |  | -1.0409 | 4.3025 | 1.0235
0.032 | 116.1045 | 1200 | 1.2142 | 61.3946 | 122.7891 | 5.6924 | 1104.81 | 315 | 295 | 12.2427 | 307.2427 | 307.2427 | 311.3082 | 311.3082 | 3.6918 | 493.6501 | 79.1383 | 11.5081 | 4178.6021 | 992.2097 | 1007.1413 | 1.1738 |  |  | -144.2437 | 10.5287 | -0.031257 | 2.9456e-05 | 17554.4539 | -125.6923 | 0.39362 | -0.0004108 | 2.3064 | -0.0037613 | 995.1762 | 0.039735 |  | -1.0409 | 4.3025 | 1.0235
0.038 | 137.8877 | 1200 | 1.2142 | 61.3946 | 122.7891 | 5.6924 | 1454.2983 | 315 | 295 | 12.4536 | 307.4536 | 307.4536 | 311.8386 | 311.8386 | 3.1614 | 501.9869 | 79.9919 | 11.5776 | 4178.5897 | 992.1115 | 1007.1454 | 1.1734 |  |  | -144.2437 | 10.5287 | -0.031257 | 2.9456e-05 | 17554.4539 | -125.6923 | 0.39362 | -0.0004108 | 2.3064 | -0.0037613 | 995.1762 | 0.039735 |  | -1.0409 | 4.3025 | 1.0235
0.044 | 159.6715 | 1200 | 1.2142 | 61.3946 | 122.7891 | 5.6924 | 1848.735 | 315 | 295 | 12.5977 | 307.5977 | 307.5977 | 312.2387 | 312.2387 | 2.7613 | 507.6808 | 80.4954 | 11.6357 | 4178.582 | 992.0367 | 1007.1483 | 1.1731 |  |  | -144.2437 | 10.5287 | -0.031257 | 2.9456e-05 | 17554.4539 | -125.6923 | 0.39362 | -0.0004108 | 2.3064 | -0.0037613 | 995.1762 | 0.039735 |  | -1.0409 | 4.3025 | 1.0235
0.05 | 181.4556 | 1200 | 1.2142 | 61.3946 | 122.7891 | 5.6924 | 2288.12 | 315 | 295 | 12.6989 | 307.6988 | 307.6989 | 312.551 | 312.551 | 2.449 | 511.6736 | 80.7767 | 11.6863 | 4178.5771 | 991.978 | 1007.1503 | 1.1729 |  |  | -144.2437 | 10.5287 | -0.031257 | 2.9456e-05 | 17554.4539 | -125.6923 | 0.39362 | -0.0004108 | 2.3064 | -0.0037613 | 995.1762 | 0.039735 |  | -1.0409 | 4.3025 | 1.0235
0.056 | 203.24 | 1200 | 1.2142 | 61.3946 | 122.7891 | 5.6924 | 2772.4534 | 315 | 295 | 12.7713 | 307.7713 | 307.7713 | 312.8011 | 312.8011 | 2.1989 | 514.5334 | 80.9157 | 11.7315 | 4178.5737 | 991.9306 | 1007.1518 | 1.1728 |  |  | -144.2437 | 10.5287 | -0.031257 | 2.9456e-05 | 17554.4539 | -125.6923 | 0.39362 | -0.0004108 | 2.3064 | -0.0037613 | 995.1762 | 0.039735 |  | -1.0409 | 4.3025 | 1.0235
0.062 | 225.0246 | 1200 | 1.2142 | 61.3946 | 122.7891 | 5.6924 | 3301.7351 | 315 | 295 | 12.8241 | 307.8241 | 307.8241 | 313.0059 | 313.0059 | 1.9941 | 516.6177 | 80.9631 | 11.7721 | 4178.5713 | 991.8917 | 1007.1528 | 1.1727 |  |  | -144.2437 | 10.5287 | -0.031257 | 2.9456e-05 | 17554.4539 | -125.6923 | 0.39362 | -0.0004108 | 2.3064 | -0.0037613 | 995.1762 | 0.039735 |  | -1.0409 | 4.3025 | 1.0235
0.068 | 246.8092 | 1200 | 1.2142 | 61.3946 | 122.7891 | 5.6924 | 3875.9652 | 315 | 295 | 12.8632 | 307.8632 | 307.8632 | 313.1764 | 313.1764 | 1.8236 | 518.1595 | 80.952 | 11.8088 | 4178.5696 | 991.8592 | 1007.1536 | 1.1726 |  |  | -144.2437 | 10.5287 | -0.031257 | 2.9456e-05 | 17554.4539 | -125.6923 | 0.39362 | -0.0004108 | 2.3064 | -0.0037613 | 995.1762 | 0.039735 |  | -1.0409 | 4.3025 | 1.0235
0.074 | 268.594 | 1200 | 1.2142 | 61.3946 | 122.7891 | 5.6924 | 4495.1437 | 315 | 295 | 12.8924 | 307.8925 | 307.8924 | 313.3205 | 313.3205 | 1.6795 | 519.3145 | 80.9039 | 11.8422 | 4178.5683 | 991.8316 | 1007.1542 | 1.1726 |  |  | -144.2437 | 10.5287 | -0.031257 | 2.9456e-05 | 17554.4539 | -125.6923 | 0.39362 | -0.0004108 | 2.3064 | -0.0037613 | 995.1762 | 0.039735 |  | -1.0409 | 4.3025 | 1.0235
0.008 | 28.9848 | 1500 | 1.4626 | 73.951 | 147.902 | 7.4413 | 156.3402 | 315 | 295 | 8.313 | 303.313 | 303.313 | 302.849 | 302.849 | 12.151 | 406.2611 | 77.7416 | 9.641 | 4179.3031 | 993.6247 | 1007.0632 | 1.1812 |  |  | -144.2437 | 10.5287 | -0.031257 | 2.9456e-05 | 17554.4539 | -125.6923 | 0.39362 | -0.0004108 | 2.3064 | -0.0037613 | 995.1762 | 0.039735 |  | -1.0409 | 4.3025 | 1.0235
0.014 | 50.7524 | 1500 | 1.4626 | 73.951 | 147.902 | 7.4413 | 326.0351 | 315 | 295 | 10.2519 | 305.2519 | 305.2519 | 306.4623 | 306.4623 | 8.5377 | 499.4882 | 87.0813 | 10.5821 | 4178.8685 | 993.0565 | 1007.1017 | 1.1775 |  |  | -144.2437 | 10.5287 | -0.031257 | 2.9456e-05 | 17554.4539 | -125.6923 | 0.39362 | -0.0004108 | 2.3064 | -0.0037613 | 995.1762 | 0.039735 |  | -1.0409 | 4.3025 | 1.0235
0.02 | 72.5278 | 1500 | 1.4626 | 73.951 | 147.902 | 7.4413 | 540.6784 | 315 | 295 | 11.2827 | 306.2827 | 306.2827 | 308.4332 | 308.4332 | 6.5668 | 548.817 | 92.8408 | 10.9059 | 4178.7229 | 992.7234 | 1007.1222 | 1.1756 |  |  | -144.2437 | 10.5287 | -0.031257 | 2.9456e-05 | 17554.4539 | -125.6923 | 0.39362 | -0.0004108 | 2.3064 | -0.0037613 | 995.1762 | 0.039735 |  | -1.0409 | 4.3025 | 1.0235
0.026 | 94.3067 | 1500 | 1.4626 | 73.951 | 147.902 | 7.4413 | 800.27 | 315 | 295 | 11.916 | 306.916 | 306.916 | 309.6703 | 309.6703 | 5.3297 | 579.0453 | 96.6595 | 11.052 | 4178.659 | 992.5063 | 1007.1348 | 1.1744 |  |  | -144.2437 | 10.5287 | -0.031257 | 2.9456e-05 | 17554.4539 | -125.6923 | 0.39362 | -0.0004108 | 2.3064 | -0.0037613 | 995.1762 | 0.039735 |  | -1.0409 | 4.3025 | 1.0235
0.032 | 116.0876 | 1500 | 1.4626 | 73.951 | 147.902 | 7.4413 | 1104.81 | 315 | 295 | 12.3378 | 307.3378 | 307.3378 | 310.5193 | 310.5193 | 4.4807 | 599.1409 | 99.2913 | 11.1324 | 4178.6258 | 992.3538 | 1007.1431 | 1.1736 |  |  | -144.2437 | 10.5287 | -0.031257 | 2.9456e-05 | 17554.4539 | -125.6923 | 0.39362 | -0.0004108 | 2.3064 | -0.0037613 | 995.1762 | 0.039735 |  | -1.0409 | 4.3025 | 1.0235
0.038 | 137.8697 | 1500 | 1.4626 | 73.951 | 147.902 | 7.4413 | 1454.2983 | 315 | 295 | 12.6338 | 307.6339 | 307.6338 | 311.138 | 311.138 | 3.862 | 613.2292 | 101.1524 | 11.1845 | 4178.6067 | 992.241 | 1007.149 | 1.1731 |  |  | -144.2437 | 10.5287 | -0.031257 | 2.9456e-05 | 17554.4539 | -125.6923 | 0.39362 | -0.0004108 | 2.3064 | -0.0037613 | 995.1762 | 0.039735 |  | -1.0409 | 4.3025 | 1.0235
0.044 | 159.6526 | 1500 | 1.4626 | 73.951 | 147.902 | 7.4413 | 1848.735 | 315 | 295 | 12.8496 | 307.8497 | 307.8496 | 311.6089 | 311.6089 | 3.3911 | 623.488 | 102.4921 | 11.223 | 4178.5947 | 992.1542 | 1007.1533 | 1.1727 |  |  | -144.2437 | 10.5287 | -0.031257 | 2.9456e-05 | 17554.4539 | -125.6923 | 0.39362 | -0.0004108 | 2.3064 | -0.0037613 | 995.1762 | 0.039735 |  | -1.0409 | 4.3025 | 1.0235
0.05 | 181.436 | 1500 | 1.4626 | 73.951 | 147.902 | 7.4413 | 2288.12 | 315 | 295 | 13.0114 | 308.0116 | 308.0114 | 311.979 | 311.979 | 3.021 | 631.1757 | 103.4685 | 11.2542 | 4178.5868 | 992.0853 | 1007.1565 | 1.1724 |  |  | -144.2437 | 10.5287 | -0.031257 | 2.9456e-05 | 17554.4539 | -125.6923 | 0.39362 | -0.0004108 | 2.3064 | -0.0037613 | 995.1762 | 0.039735 |  | -1.0409 | 4.3025 | 1.0235
0.056 | 203.2198 | 1500 | 1.4626 | 73.951 | 147.902 | 7.4413 | 2772.4534 | 315 | 295 | 13.1354 | 308.1357 | 308.1354 | 312.2775 | 312.2775 | 2.7225 | 637.0687 | 104.1861 | 11.281 | 4178.5814 | 992.0294 | 1007.159 | 1.1721 |  |  | -144.2437 | 10.5287 | -0.031257 | 2.9456e-05 | 17554.4539 | -125.6923 | 0.39362 | -0.0004108 | 2.3064 | -0.0037613 | 995.1762 | 0.039735 |  | -1.0409 | 4.3025 | 1.0235
0.062 | 225.0038 | 1500 | 1.4626 | 73.951 | 147.902 | 7.4413 | 3301.7351 | 315 | 295 | 13.2323 | 308.2327 | 308.2323 | 312.5232 | 312.5232 | 2.4768 | 641.6697 | 104.7156 | 11.305 | 4178.5775 | 991.9832 | 1007.1609 | 1.1719 |  |  | -144.2437 | 10.5287 | -0.031257 | 2.9456e-05 | 17554.4539 | -125.6923 | 0.39362 | -0.0004108 | 2.3064 | -0.0037613 | 995.1762 | 0.039735 |  | -1.0409 | 4.3025 | 1.0235
0.068 | 246.788 | 1500 | 1.4626 | 73.951 | 147.902 | 7.4413 | 3875.9652 | 315 | 295 | 13.3092 | 308.3097 | 308.3092 | 312.7289 | 312.7289 | 2.2711 | 645.3176 | 105.1065 | 11.327 | 4178.5746 | 991.9443 | 1007.1625 | 1.1718 |  |  | -144.2437 | 10.5287 | -0.031257 | 2.9456e-05 | 17554.4539 | -125.6923 | 0.39362 | -0.0004108 | 2.3064 | -0.0037613 | 995.1762 | 0.039735 |  | -1.0409 | 4.3025 | 1.0235
0.074 | 268.5724 | 1500 | 1.4626 | 73.951 | 147.902 | 7.4413 | 4495.1437 | 315 | 295 | 13.3709 | 308.3716 | 308.3709 | 312.9036 | 312.9036 | 2.0964 | 648.2475 | 105.394 | 11.3474 | 4178.5725 | 991.9112 | 1007.1637 | 1.1717 |  |  | -144.2437 | 10.5287 | -0.031257 | 2.9456e-05 | 17554.4539 | -125.6923 | 0.39362 | -0.0004108 | 2.3064 | -0.0037613 | 995.1762 | 0.039735 |  | -1.0409 | 4.3025 | 1.0235
0.008 | 28.9787 | 2000 | 1.9911 | 100.6727 | 201.3455 | 11.5832 | 156.3402 | 315 | 295 | 6.8074 | 301.8074 | 301.8074 | 301.4229 | 301.4229 | 13.5771 | 453.9674 | 89.0491 | 9.4052 | 4179.5446 | 993.833 | 1007.0333 | 1.184 |  |  | -144.2437 | 10.5287 | -0.031257 | 2.9456e-05 | 17554.4539 | -125.6923 | 0.39362 | -0.0004108 | 2.3064 | -0.0037613 | 995.1762 | 0.039735 |  | -1.0409 | 4.3025 | 1.0235
0.014 | 50.7401 | 2000 | 1.9911 | 100.6727 | 201.3455 | 11.5832 | 326.0351 | 315 | 295 | 8.8179 | 303.8179 | 303.8179 | 304.9808 | 304.9808 | 10.0192 | 586.188 | 102.3131 | 10.5701 | 4179.0182 | 993.2963 | 1007.0732 | 1.1802 |  |  | -144.2437 | 10.5287 | -0.031257 | 2.9456e-05 | 17554.4539 | -125.6923 | 0.39362 | -0.0004108 | 2.3064 | -0.0037613 | 995.1762 | 0.039735 |  | -1.0409 | 4.3025 | 1.0235
0.02 | 72.5109 | 2000 | 1.9911 | 100.6727 | 201.3455 | 11.5832 | 540.6784 | 315 | 295 | 9.9727 | 304.9727 | 304.9727 | 307.0821 | 307.0821 | 7.9179 | 661.7494 | 110.7575 | 11.0228 | 4178.8165 | 992.9535 | 1007.0962 | 1.1781 |  |  | -144.2437 | 10.5287 | -0.031257 | 2.9456e-05 | 17554.4539 | -125.6923 | 0.39362 | -0.0004108 | 2.3064 | -0.0037613 | 995.1762 | 0.039735 |  | -1.0409 | 4.3025 | 1.0235
0.026 | 94.2863 | 2000 | 1.9911 | 100.6727 | 201.3455 | 11.5832 | 800.27 | 315 | 295 | 10.7425 | 305.7425 | 305.7425 | 308.447 | 308.447 | 6.553 | 711.9653 | 117.0448 | 11.2222 | 4178.7221 | 992.721 | 1007.1114 | 1.1766 |  |  | -144.2437 | 10.5287 | -0.031257 | 2.9456e-05 | 17554.4539 | -125.6923 | 0.39362 | -0.0004108 | 2.3064 | -0.0037613 | 995.1762 | 0.039735 |  | -1.0409 | 4.3025 | 1.0235
0.032 | 116.0643 | 2000 | 1.9911 | 100.6727 | 201.3455 | 11.5832 | 1104.81 | 315 | 295 | 11.2983 | 306.2983 | 306.2983 | 309.405 | 309.405 | 5.595 | 748.148 | 121.9869 | 11.3148 | 4178.6711 | 992.5533 | 1007.1225 | 1.1756 |  |  | -144.2437 | 10.5287 | -0.031257 | 2.9456e-05 | 17554.4539 | -125.6923 | 0.39362 | -0.0004108 | 2.3064 | -0.0037613 | 995.1762 | 0.039735 |  | -1.0409 | 4.3025 | 1.0235
0.038 | 137.8439 | 2000 | 1.9911 | 100.6727 | 201.3455 | 11.5832 | 1454.2983 | 315 | 295 | 11.7206 | 306.7206 | 306.7206 | 310.1156 | 310.1156 | 4.8844 | 775.5927 | 125.9961 | 11.3566 | 4178.6405 | 992.4267 | 1007.1309 | 1.1748 |  |  | -144.2437 | 10.5287 | -0.031257 | 2.9456e-05 | 17554.4539 | -125.6923 | 0.39362 | -0.0004108 | 2.3064 | -0.0037613 | 995.1762 | 0.039735 |  | -1.0409 | 4.3025 | 1.0235
0.044 | 159.6247 | 2000 | 1.9911 | 100.6727 | 201.3455 | 11.5832 | 1848.735 | 315 | 295 | 12.053 | 307.053 | 307.053 | 310.6642 | 310.6642 | 4.3358 | 797.1697 | 129.32 | 11.3725 | 4178.621 | 992.3275 | 1007.1375 | 1.1742 |  |  | -144.2437 | 10.5287 | -0.031257 | 2.9456e-05 | 17554.4539 | -125.6923 | 0.39362 | -0.0004108 | 2.3064 | -0.0037613 | 995.1762 | 0.039735 |  | -1.0409 | 4.3025 | 1.0235
0.05 | 181.4063 | 2000 | 1.9911 | 100.6727 | 201.3455 | 11.5832 | 2288.12 | 315 | 295 | 12.3217 | 307.3217 | 307.3217 | 311.1011 | 311.1011 | 3.8989 | 814.5909 | 132.121 | 11.3747 | 4178.6077 | 992.2478 | 1007.1428 | 1.1737 |  |  | -144.2437 | 10.5287 | -0.031257 | 2.9456e-05 | 17554.4539 | -125.6923 | 0.39362 | -0.0004108 | 2.3064 | -0.0037613 | 995.1762 | 0.039735 |  | -1.0409 | 4.3025 | 1.0235
0.056 | 203.1885 | 2000 | 1.9911 | 100.6727 | 201.3455 | 11.5832 | 2772.4534 | 315 | 295 | 12.5433 | 307.5432 | 307.5433 | 311.4575 | 311.4575 | 3.5425 | 828.95 | 134.5118 | 11.3694 | 4178.5983 | 992.1822 | 1007.1472 | 1.1732 |  |  | -144.2437 | 10.5287 | -0.031257 | 2.9456e-05 | 17554.4539 | -125.6923 | 0.39362 | -0.0004108 | 2.3064 | -0.0037613 | 995.1762 | 0.039735 |  | -1.0409 | 4.3025 | 1.0235
0.062 | 224.9711 | 2000 | 1.9911 | 100.6727 | 201.3455 | 11.5832 | 3301.7351 | 315 | 295 | 12.7291 | 307.729 | 307.7291 | 311.7539 | 311.7539 | 3.2461 | 840.9822 | 136.5741 | 11.3603 | 4178.5915 | 992.1273 | 1007.1509 | 1.1729 |  |  | -144.2437 | 10.5287 | -0.031257 | 2.9456e-05 | 17554.4539 | -125.6923 | 0.39362 | -0.0004108 | 2.3064 | -0.0037613 | 995.1762 | 0.039735 |  | -1.0409 | 4.3025 | 1.0235
0.068 | 246.7541 | 2000 | 1.9911 | 100.6727 | 201.3455 | 11.5832 | 3875.9652 | 315 | 295 | 12.887 | 307.8869 | 307.887 | 312.0043 | 312.0043 | 2.9957 | 851.2021 | 138.3686 | 11.3492 | 4178.5863 | 992.0806 | 1007.1541 | 1.1726 |  |  | -144.2437 | 10.5287 | -0.031257 | 2.9456e-05 | 17554.4539 | -125.6923 | 0.39362 | -0.0004108 | 2.3064 | -0.0037613 | 995.1762 | 0.039735 |  | -1.0409 | 4.3025 | 1.0235
0.074 | 268.5374 | 2000 | 1.9911 | 100.6727 | 201.3455 | 11.5832 | 4495.1437 | 315 | 295 | 13.0227 | 308.0227 | 308.0227 | 312.2188 | 312.2188 | 2.7812 | 859.9818 | 139.9416 | 11.3374 | 4178.5824 | 992.0405 | 1007.1567 | 1.1723 |  |  | -144.2437 | 10.5287 | -0.031257 | 2.9456e-05 | 17554.4539 | -125.6923 | 0.39362 | -0.0004108 | 2.3064 | -0.0037613 | 995.1762 | 0.039735 |  | -1.0409 | 4.3025 | 1.0235
0.008 | 28.9761 | 2500 | 2.5616 | 129.5174 | 259.0348 | 16.6959 | 156.3402 | 315 | 295 | 5.524 | 300.524 | 300.524 | 300.7977 | 300.7977 | 14.2023 | 474.8863 | 92.3767 | 9.4842 | 4179.6645 | 993.9214 | 1007.0078 | 1.1864 |  |  | -144.2437 | 10.5287 | -0.031257 | 2.9456e-05 | 17554.4539 | -125.6923 | 0.39362 | -0.0004108 | 2.3064 | -0.0037613 | 995.1762 | 0.039735 |  | -1.0409 | 4.3025 | 1.0235
0.014 | 50.7339 | 2500 | 2.5616 | 129.5174 | 259.0348 | 16.6959 | 326.0351 | 315 | 295 | 7.368 | 302.368 | 302.368 | 304.2052 | 304.2052 | 10.7948 | 631.5746 | 107.6046 | 10.8284 | 4179.1119 | 993.4181 | 1007.0444 | 1.183 |  |  | -144.2437 | 10.5287 | -0.031257 | 2.9456e-05 | 17554.4539 | -125.6923 | 0.39362 | -0.0004108 | 2.3064 | -0.0037613 | 995.1762 | 0.039735 |  | -1.0409 | 4.3025 | 1.0235
0.02 | 72.5016 | 2500 | 2.5616 | 129.5174 | 259.0348 | 16.6959 | 540.6784 | 315 | 295 | 8.4841 | 303.4842 | 303.4841 | 306.3137 | 306.3137 | 8.6863 | 725.9786 | 117.3381 | 11.4145 | 4178.8819 | 993.081 | 1007.0666 | 1.1809 |  |  | -144.2437 | 10.5287 | -0.031257 | 2.9456e-05 | 17554.4539 | -125.6923 | 0.39362 | -0.0004108 | 2.3064 | -0.0037613 | 995.1762 | 0.039735 |  | -1.0409 | 4.3025 | 1.0235
0.026 | 94.2742 | 2500 | 2.5616 | 129.5174 | 259.0348 | 16.6959 | 800.27 | 315 | 295 | 9.2739 | 304.2739 | 304.2739 | 307.7052 | 307.7052 | 7.2948 | 792.5672 | 125.1056 | 11.6878 | 4178.7701 | 992.8483 | 1007.0823 | 1.1794 |  |  | -144.2437 | 10.5287 | -0.031257 | 2.9456e-05 | 17554.4539 | -125.6923 | 0.39362 | -0.0004108 | 2.3064 | -0.0037613 | 995.1762 | 0.039735 |  | -1.0409 | 4.3025 | 1.0235
0.032 | 116.0497 | 2500 | 2.5616 | 129.5174 | 259.0348 | 16.6959 | 1104.81 | 315 | 295 | 9.8793 | 304.8792 | 304.8793 | 308.692 | 308.692 | 6.308 | 843.5016 | 131.6942 | 11.8166 | 4178.7079 | 992.6785 | 1007.0943 | 1.1782 |  |  | -144.2437 | 10.5287 | -0.031257 | 2.9456e-05 | 17554.4539 | -125.6923 | 0.39362 | -0.0004108 | 2.3064 | -0.0037613 | 995.1762 | 0.039735 |  | -1.0409 | 4.3025 | 1.0235
0.038 | 137.827 | 2500 | 2.5616 | 129.5174 | 259.0348 | 16.6959 | 1454.2983 | 315 | 295 | 10.3669 | 305.3668 | 305.3669 | 309.43 | 309.43 | 5.57 | 884.4547 | 137.4606 | 11.8705 | 4178.6699 | 992.5489 | 1007.104 | 1.1773 |  |  | -144.2437 | 10.5287 | -0.031257 | 2.9456e-05 | 17554.4539 | -125.6923 | 0.39362 | -0.0004108 | 2.3064 | -0.0037613 | 995.1762 | 0.039735 |  | -1.0409 | 4.3025 | 1.0235
0.044 | 159.6056 | 2500 | 2.5616 | 129.5174 | 259.0348 | 16.6959 | 1848.735 | 315 | 295 | 10.7731 | 305.773 | 305.7731 | 310.0043 | 310.0043 | 4.9957 | 918.5189 | 142.6107 | 11.8825 | 4178.6449 | 992.4467 | 1007.1121 | 1.1766 |  |  | -144.2437 | 10.5287 | -0.031257 | 2.9456e-05 | 17554.4539 | -125.6923 | 0.39362 | -0.0004108 | 2.3064 | -0.0037613 | 995.1762 | 0.039735 |  | -1.0409 | 4.3025 | 1.0235
0.05 | 181.3851 | 2500 | 2.5616 | 129.5174 | 259.0348 | 16.6959 | 2288.12 | 315 | 295 | 11.1197 | 306.1196 | 306.1197 | 310.4647 | 310.4647 | 4.5353 | 947.5595 | 147.2776 | 11.8697 | 4178.6277 | 992.3637 | 1007.1189 | 1.1759 |  |  | -144.2437 | 10.5287 | -0.031257 | 2.9456e-05 | 17554.4539 | -125.6923 | 0.39362 | -0.0004108 | 2.3064 | -0.0037613 | 995.1762 | 0.039735 |  | -1.0409 | 4.3025 | 1.0235
0.056 | 203.1654 | 2500 | 2.5616 | 129.5174 | 259.0348 | 16.6959 | 2772.4534 | 315 | 295 | 11.4212 | 306.421 | 306.4212 | 310.8428 | 310.8428 | 4.1572 | 972.7851 | 151.5536 | 11.8419 | 4178.6153 | 992.295 | 1007.1249 | 1.1753 |  |  | -144.2437 | 10.5287 | -0.031257 | 2.9456e-05 | 17554.4539 | -125.6923 | 0.39362 | -0.0004108 | 2.3064 | -0.0037613 | 995.1762 | 0.039735 |  | -1.0409 | 4.3025 | 1.0235
0.062 | 224.9462 | 2500 | 2.5616 | 129.5174 | 259.0348 | 16.6959 | 3301.7351 | 315 | 295 | 11.6872 | 306.6869 | 306.6872 | 311.1593 | 311.1593 | 3.8407 | 995.0218 | 155.5059 | 11.8048 | 4178.6061 | 992.2371 | 1007.1302 | 1.1748 |  |  | -144.2437 | 10.5287 | -0.031257 | 2.9456e-05 | 17554.4539 | -125.6923 | 0.39362 | -0.0004108 | 2.3064 | -0.0037613 | 995.1762 | 0.039735 |  | -1.0409 | 4.3025 | 1.0235
0.068 | 246.7275 | 2500 | 2.5616 | 129.5174 | 259.0348 | 16.6959 | 3875.9652 | 315 | 295 | 11.9247 | 306.9243 | 306.9247 | 311.4284 | 311.4284 | 3.5716 | 1014.858 | 159.185 | 11.7618 | 4178.599 | 992.1876 | 1007.1349 | 1.1744 |  |  | -144.2437 | 10.5287 | -0.031257 | 2.9456e-05 | 17554.4539 | -125.6923 | 0.39362 | -0.0004108 | 2.3064 | -0.0037613 | 995.1762 | 0.039735 |  | -1.0409 | 4.3025 | 1.0235
0.074 | 268.5092 | 2500 | 2.5616 | 129.5174 | 259.0348 | 16.6959 | 4495.1437 | 315 | 295 | 12.1387 | 307.1383 | 307.1387 | 311.6602 | 311.6602 | 3.3398 | 1032.7271 | 162.6301 | 11.7154 | 4178.5936 | 992.1447 | 1007.1392 | 1.174 |  |  | -144.2437 | 10.5287 | -0.031257 | 2.9456e-05 | 17554.4539 | -125.6923 | 0.39362 | -0.0004108 | 2.3064 | -0.0037613 | 995.1762 | 0.039735 |  | -1.0409 | 4.3025 | 1.0235
0.008 | 28.9753 | 3000 | 3.1444 | 158.9869 | 317.9739 | 22.6072 | 156.3402 | 315 | 295 | 4.5579 | 299.5579 | 299.5579 | 300.5938 | 300.5938 | 14.4062 | 481.7078 | 91.6316 | 9.6986 | 4179.7055 | 993.9498 | 1006.9886 | 1.1883 |  |  | -144.2437 | 10.5287 | -0.031257 | 2.9456e-05 | 17554.4539 | -125.6923 | 0.39362 | -0.0004108 | 2.3064 | -0.0037613 | 995.1762 | 0.039735 |  | -1.0409 | 4.3025 | 1.0235
0.014 | 50.7305 | 3000 | 3.1444 | 158.9869 | 317.9739 | 22.6072 | 326.0351 | 315 | 295 | 6.2305 | 301.2305 | 301.2305 | 303.775 | 303.775 | 11.225 | 656.7583 | 109.3018 | 11.0854 | 4179.1686 | 993.4845 | 1007.0218 | 1.1851 |  |  | -144.2437 | 10.5287 | -0.031257 | 2.9456e-05 | 17554.4539 | -125.6923 | 0.39362 | -0.0004108 | 2.3064 | -0.0037613 | 995.1762 | 0.039735 |  | -1.0409 | 4.3025 | 1.0235
0.02 | 72.497 | 3000 | 3.1444 | 158.9869 | 317.9739 | 22.6072 | 540.6784 | 315 | 295 | 7.2052 | 302.2052 | 302.2052 | 305.9265 | 305.9265 | 9.0735 | 758.3455 | 118.2034 | 11.8361 | 4178.9184 | 993.1443 | 1007.0412 | 1.1833 |  |  | -144.2437 | 10.5287 | -0.031257 | 2.9456e-05 | 17554.4539 | -125.6923 | 0.39362 | -0.0004108 | 2.3064 | -0.0037613 | 995.1762 | 0.039735 |  | -1.0409 | 4.3025 | 1.0235
0.026 | 94.2681 | 3000 | 3.1444 | 158.9869 | 317.9739 | 22.6072 | 800.27 | 315 | 295 | 7.9297 | 302.9297 | 302.9297 | 307.3271 | 307.3271 | 7.6729 | 833.6548 | 126.0845 | 12.1982 | 4178.7976 | 992.9123 | 1007.0556 | 1.1819 |  |  | -144.2437 | 10.5287 | -0.031257 | 2.9456e-05 | 17554.4539 | -125.6923 | 0.39362 | -0.0004108 | 2.3064 | -0.0037613 | 995.1762 | 0.039735 |  | -1.0409 | 4.3025 | 1.0235
0.032 | 116.0419 | 3000 | 3.1444 | 158.9869 | 317.9739 | 22.6072 | 1104.81 | 315 | 295 | 8.5185 | 303.5185 | 303.5185 | 308.3089 | 308.3089 | 6.6911 | 894.7264 | 133.4126 | 12.3727 | 4178.7305 | 992.7449 | 1007.0673 | 1.1808 |  |  | -144.2437 | 10.5287 | -0.031257 | 2.9456e-05 | 17554.4539 | -125.6923 | 0.39362 | -0.0004108 | 2.3064 | -0.0037613 | 995.1762 | 0.039735 |  | -1.0409 | 4.3025 | 1.0235
0.038 | 137.8174 | 3000 | 3.1444 | 158.9869 | 317.9739 | 22.6072 | 1454.2983 | 315 | 295 | 9.0203 | 304.0202 | 304.0203 | 309.0382 | 309.0382 | 5.9618 | 946.6797 | 140.3237 | 12.4464 | 4178.6892 | 992.618 | 1007.0772 | 1.1799 |  |  | -144.2437 | 10.5287 | -0.031257 | 2.9456e-05 | 17554.4539 | -125.6923 | 0.39362 | -0.0004108 | 2.3064 | -0.0037613 | 995.1762 | 0.039735 |  | -1.0409 | 4.3025 | 1.0235
0.044 | 159.5941 | 3000 | 3.1444 | 158.9869 | 317.9739 | 22.6072 | 1848.735 | 315 | 295 | 9.4608 | 304.4607 | 304.4608 | 309.6034 | 309.6034 | 5.3966 | 992.2185 | 146.8999 | 12.4611 | 4178.6619 | 992.5182 | 1007.086 | 1.179 |  |  | -144.2437 | 10.5287 | -0.031257 | 2.9456e-05 | 17554.4539 | -125.6923 | 0.39362 | -0.0004108 | 2.3064 | -0.0037613 | 995.1762 | 0.039735 |  | -1.0409 | 4.3025 | 1.0235
0.05 | 181.3716 | 3000 | 3.1444 | 158.9869 | 317.9739 | 22.6072 | 2288.12 | 315 | 295 | 9.8554 | 304.8552 | 304.8554 | 310.056 | 310.056 | 4.944 | 1032.9625 | 153.2014 | 12.4392 | 4178.6429 | 992.4374 | 1007.0938 | 1.1783 |  |  | -144.2437 | 10.5287 | -0.031257 | 2.9456e-05 | 17554.4539 | -125.6923 | 0.39362 | -0.0004108 | 2.3064 | -0.0037613 | 995.1762 | 0.039735 |  | -1.0409 | 4.3025 | 1.0235
0.056 | 203.1499 | 3000 | 3.1444 | 158.9869 | 317.9739 | 22.6072 | 2772.4534 | 315 | 295 | 10.2142 | 305.214 | 305.2142 | 310.4276 | 310.4276 | 4.5724 | 1069.9665 | 159.2746 | 12.3935 | 4178.629 | 992.3704 | 1007.1009 | 1.1776 |  |  | -144.2437 | 10.5287 | -0.031257 | 2.9456e-05 | 17554.4539 | -125.6923 | 0.39362 | -0.0004108 | 2.3064 | -0.0037613 | 995.1762 | 0.039735 |  | -1.0409 | 4.3025 | 1.0235
0.062 | 224.9288 | 3000 | 3.1444 | 158.9869 | 317.9739 | 22.6072 | 3301.7351 | 315 | 295 | 10.5442 | 305.5439 | 305.5442 | 310.7388 | 310.7388 | 4.2612 | 1103.9594 | 165.1562 | 12.3319 | 4178.6186 | 992.314 | 1007.1075 | 1.177 |  |  | -144.2437 | 10.5287 | -0.031257 | 2.9456e-05 | 17554.4539 | -125.6923 | 0.39362 | -0.0004108 | 2.3064 | -0.0037613 | 995.1762 | 0.039735 |  | -1.0409 | 4.3025 | 1.0235
0.068 | 246.7081 | 3000 | 3.1444 | 158.9869 | 317.9739 | 22.6072 | 3875.9652 | 315 | 295 | 10.8504 | 305.85 | 305.8504 | 311.0039 | 311.0039 | 3.9961 | 1135.468 | 170.8757 | 12.2593 | 4178.6105 | 992.2656 | 1007.1136 | 1.1764 |  |  | -144.2437 | 10.5287 | -0.031257 | 2.9456e-05 | 17554.4539 | -125.6923 | 0.39362 | -0.0004108 | 2.3064 | -0.0037613 | 995.1762 | 0.039735 |  | -1.0409 | 4.3025 | 1.0235
0.074 | 268.4879 | 3000 | 3.1444 | 158.9869 | 317.9739 | 22.6072 | 4495.1437 | 315 | 295 | 11.1365 | 306.136 | 306.1365 | 311.2328 | 311.2328 | 3.7672 | 1164.8868 | 176.4574 | 12.1791 | 4178.6041 | 992.2236 | 1007.1193 | 1.1759 |  |  | -144.2437 | 10.5287 | -0.031257 | 2.9456e-05 | 17554.4539 | -125.6923 | 0.39362 | -0.0004108 | 2.3064 | -0.0037613 | 995.1762 | 0.039735 |  | -1.0409 | 4.3025 | 1.0235
29 |  |  | 50.8 |  |  | 72.5 |  |  | 94.4 |  |  | 116.1 |  | 137.9 |  | 159.7 |  | 181.4
0.008 |  |  | 0.014 |  |  | 0.02 |  |  | 0.026 |  |  | 0.032 |  | 0.038 |  | 0.044 |  | 0.05
rpm | W | K/W | rpm | W | K/W | rpm | W | K/W | rpm | W | K/W | W | K/W | W | K/W | W | K/W | W | K/W
0 | 36.9508 | 0.54126
5 | 37.1599 | 0.53821
10 | 37.518 | 0.53308
15 | 37.9675 | 0.52677
20 | 38.4886 | 0.51964
25 | 39.0701 | 0.5119 | 0 | 48.5014 | 0.41236
30 | 39.7046 | 0.50372 | 5 | 48.6428 | 0.41116
35 | 40.3867 | 0.49521 | 10 | 48.9056 | 0.40895 | 0 | 55.7448 | 0.35878
40 | 41.112 | 0.48648 | 15 | 49.2485 | 0.4061 | 5 | 55.8485 | 0.35811
45 | 41.8771 | 0.47759 | 20 | 49.6566 | 0.40277 | 10 | 56.0538 | 0.3568
50 | 42.6793 | 0.46861 | 25 | 50.1209 | 0.39904 | 15 | 56.3301 | 0.35505 | 0 | 60.6281 | 0.32988 | 64.1243 | 0.31189 | 66.7288 | 0.29972 | 68.7207 | 0.29103 | 70.2714 | 0.28461
100 | 52.3286 | 0.3822 | 75 | 57.0171 | 0.35077 | 65 | 61.6224 | 0.32456 | 50 | 64.2112 | 0.31147 | 67.5796 | 0.29595 | 70.1463 | 0.28512 | 72.1514 | 0.27719 | 73.7471 | 0.2712
150 | 64.1521 | 0.31176 | 125 | 66.8261 | 0.29928 | 115 | 70.1018 | 0.2853 | 100 | 71.4573 | 0.27989 | 74.6391 | 0.26796 | 77.1324 | 0.25929 | 79.1295 | 0.25275 | 80.7588 | 0.24765
200 | 77.4725 | 0.25816 | 175 | 78.7191 | 0.25407 | 165 | 80.9103 | 0.24719 | 150 | 81.2369 | 0.24619 | 84.2221 | 0.23747 | 86.6232 | 0.23089 | 88.5905 | 0.22576 | 90.2301 | 0.22166
250 | 91.8606 | 0.21772 | 225 | 92.2288 | 0.21685 | 215 | 93.5897 | 0.2137 | 200 | 93.0591 | 0.21492 | 95.8586 | 0.20864 | 98.1593 | 0.20375 | 100.0794 | 0.19984 | 101.7073 | 0.19664
300 | 107.0032 | 0.18691 | 275 | 107.0237 | 0.18687 | 265 | 107.8172 | 0.1855 | 250 | 106.5942 | 0.18763 | 109.2332 | 0.18309 | 111.4346 | 0.17948 | 113.2959 | 0.17653 | 114.8937 | 0.17407
350 | 122.6552 | 0.16306 | 325 | 122.844 | 0.16281 | 315 | 123.3383 | 0.16216 | 300 | 121.587 | 0.16449 | 124.1024 | 0.16116 | 126.2136 | 0.15846 | 128.0107 | 0.15624 | 129.5644 | 0.15436
400 | 138.6174 | 0.14428 | 375 | 139.475 | 0.14339 | 365 | 139.9393 | 0.14292 | 350 | 137.825 | 0.14511 | 140.2633 | 0.14259 | 142.3013 | 0.14055 | 144.0349 | 0.13886 | 145.5358 | 0.13742
450 | 154.725 | 0.12926 | 425 | 156.7333 | 0.12761 | 415 | 157.4349 | 0.12704 | 400 | 155.124 | 0.12893 | 157.5398 | 0.12695 | 159.5286 | 0.12537 | 161.2054 | 0.12407 | 162.6502 | 0.12296
500 | 170.8401 | 0.11707 | 475 | 174.4597 | 0.11464 | 465 | 175.6606 | 0.11386 | 450 | 173.3198 | 0.11539 | 175.7746 | 0.11378 | 177.7448 | 0.11252 | 179.3778 | 0.1115 | 180.7686 | 0.11064
550 | 186.8464 | 0.10704 | 525 | 192.5138 | 0.10389 | 515 | 194.4686 | 0.10284 | 500 | 192.2639 | 0.10402 | 194.8253 | 0.10266 | 196.8136 | 0.10162 | 198.4213 | 0.1008 | 199.7654 | 0.10012
600 | 202.6465 | 0.098694 | 575 | 210.7715 | 0.094889 | 565 | 213.7252 | 0.093578 | 550 | 211.8209 | 0.094419 | 214.5612 | 0.093213 | 216.6098 | 0.092332 | 218.2162 | 0.091652 | 219.5262 | 0.091105
650 | 218.1586 | 0.091676 | 625 | 229.1226 | 0.08729 | 615 | 233.3086 | 0.085723 | 600 | 231.8663 | 0.086257 | 234.8617 | 0.085156 | 237.0175 | 0.084382 | 238.6518 | 0.083804 | 239.9453 | 0.083352
700 | 233.3149 | 0.085721 | 675 | 247.4692 | 0.080818 | 665 | 253.1079 | 0.079018 | 650 | 252.2853 | 0.079275 | 255.615 | 0.078243 | 257.9295 | 0.077541 | 259.6255 | 0.077034 | 260.9248 | 0.07665
750 | 248.0598 | 0.080626 | 725 | 265.7244 | 0.075266 | 715 | 273.022 | 0.073254 | 700 | 272.9721 | 0.073268 | 276.7174 | 0.072276 | 279.2457 | 0.071622 | 281.0415 | 0.071164 | 282.3733 | 0.070828
800 | 262.3482 | 0.076235 | 775 | 283.8112 | 0.070469 | 765 | 292.9592 | 0.068269 | 750 | 293.8291 | 0.068067 | 298.0725 | 0.067098 | 300.8728 | 0.066473 | 302.8106 | 0.066048 | 304.2056 | 0.065745
850 | 276.1445 | 0.072426 | 825 | 301.6621 | 0.066299 | 815 | 312.8358 | 0.063931 | 800 | 314.7663 | 0.063539 | 319.591 | 0.06258 | 322.724 | 0.061972 | 324.849 | 0.061567 | 326.3419 | 0.061285
900 | 289.4217 | 0.069103 | 875 | 319.2177 | 0.062653 | 865 | 332.5766 | 0.060137 | 850 | 335.7012 | 0.059577 | 341.19 | 0.058618 | 344.7183 | 0.058018 | 347.0789 | 0.057624 | 348.7075 | 0.057355
950 | 302.16 | 0.06619 | 925 | 336.4267 | 0.059448 | 915 | 352.1136 | 0.0568 | 900 | 356.5581 | 0.056092 | 362.7928 | 0.055128 | 366.7805 | 0.054529 | 369.4275 | 0.054138 | 371.2326 | 0.053875
1000 | 314.346 | 0.063624 | 975 | 353.2448 | 0.056618 | 965 | 371.386 | 0.053852 | 950 | 377.2679 | 0.053013 | 384.3289 | 0.052039 | 388.8407 | 0.051435 | 391.8267 | 0.051043 | 393.8519 | 0.050781
1050 | 325.9723 | 0.061355 | 1025 | 369.6343 | 0.054108 | 1015 | 390.3398 | 0.051237 | 1000 | 397.768 | 0.050281 | 405.7334 | 0.049293 | 410.8343 | 0.048681 | 414.2136 | 0.048284 | 416.5043 | 0.048019
1100 | 337.0364 | 0.059341 | 1075 | 385.5638 | 0.051872 | 1065 | 408.9274 | 0.048908 | 1050 | 418.0016 | 0.047847 | 426.947 | 0.046844 | 432.7016 | 0.046221 | 436.5294 | 0.045816 | 439.1331 | 0.045544
1150 | 347.54 | 0.057547 | 1125 | 401.0074 | 0.049874 | 1115 | 427.1071 | 0.046827 | 1100 | 437.918 | 0.045671 | 447.9156 | 0.044651 | 454.3878 | 0.044015 | 458.72 | 0.0436 | 461.6854 | 0.04332
1200 | 357.4886 | 0.055946 | 1175 | 415.9444 | 0.048083 | 1165 | 444.8428 | 0.04496 | 1150 | 457.4718 | 0.043719 | 468.5903 | 0.042681 | 475.8428 | 0.042031 | 480.7354 | 0.041603 | 484.1122 | 0.041313
1250 | 366.891 | 0.054512 | 1225 | 430.359 | 0.046473 | 1215 | 462.104 | 0.04328 | 1200 | 476.623 | 0.041962 | 488.927 | 0.040906 | 497.0209 | 0.04024 | 502.5295 | 0.039799 | 506.3681 | 0.039497
1300 | 375.7586 | 0.053226 | 1275 | 444.2396 | 0.045021 | 1265 | 478.865 | 0.041765 | 1250 | 495.3365 | 0.040377 | 508.8866 | 0.039301 | 517.8807 | 0.038619 | 524.0605 | 0.038164 | 528.4114 | 0.037849
1350 | 384.1051 | 0.052069 | 1325 | 457.5785 | 0.043708 | 1315 | 495.1046 | 0.040396 | 1300 | 513.5821 | 0.038942 | 528.4341 | 0.037848 | 538.385 | 0.037148 | 545.2901 | 0.036678 | 550.2038 | 0.03635
1400 | 391.9459 | 0.051027 | 1375 | 470.3717 | 0.04252 | 1365 | 510.8063 | 0.039154 | 1350 | 531.3341 | 0.037641 | 547.539 | 0.036527 | 558.5006 | 0.03581 | 566.1836 | 0.035324 | 571.7102 | 0.034983
1450 | 399.2981 | 0.050088 | 1425 | 482.6183 | 0.041441 | 1415 | 525.9575 | 0.038026 | 1400 | 548.5709 | 0.036458 | 566.175 | 0.035325 | 578.1979 | 0.03459 | 586.71 | 0.034088 | 592.8987 | 0.033733
1500 | 406.1797 | 0.049239 | 1475 | 494.3204 | 0.04046 | 1465 | 540.549 | 0.036999 | 1450 | 565.2749 | 0.035381 | 584.3193 | 0.034228 | 597.4513 | 0.033476 | 606.8415 | 0.032958 | 613.7406 | 0.032587
1550 | 412.6097 | 0.048472 | 1525 | 505.4826 | 0.039566 | 1515 | 554.5755 | 0.036064 | 1500 | 581.4324 | 0.034398 | 601.9531 | 0.033225 | 616.2383 | 0.032455 | 626.5536 | 0.031921 | 634.2101 | 0.031535
1600 | 418.6078 | 0.047777 | 1575 | 516.1117 | 0.038751 | 1565 | 568.0345 | 0.035209 | 1550 | 597.033 | 0.033499 | 619.0609 | 0.032307 | 634.5398 | 0.031519 | 645.8246 | 0.030968 | 654.2839 | 0.030568
1650 | 424.1938 | 0.047148 | 1625 | 526.2166 | 0.038007 | 1615 | 580.9265 | 0.034428 | 1600 | 612.0697 | 0.032676 | 635.6305 | 0.031465 | 652.34 | 0.030659 | 664.6361 | 0.030092 | 673.9419 | 0.029676
1700 | 429.3879 | 0.046578 | 1675 | 535.8078 | 0.037327 | 1665 | 593.2544 | 0.033712 | 1650 | 626.5382 | 0.031921 | 651.6526 | 0.030691 | 669.6256 | 0.029867 | 682.9722 | 0.029284 | 693.166 | 0.028853
1750 | 434.2102 | 0.046061 | 1725 | 544.8974 | 0.036704 | 1715 | 605.0236 | 0.033057 | 1700 | 640.4373 | 0.031229 | 667.121 | 0.02998 | 686.3866 | 0.029138 | 700.8195 | 0.028538 | 711.941 | 0.028092
1800 | 438.6805 | 0.045591 | 1775 | 553.4987 | 0.036134 | 1765 | 616.2415 | 0.032455 | 1750 | 653.7679 | 0.030592 | 682.0318 | 0.029324 | 702.6151 | 0.028465 | 718.1675 | 0.027849 | 730.2538 | 0.027388
1850 | 442.8187 | 0.045165 | 1825 | 561.626 | 0.035611 | 1815 | 626.9173 | 0.031902 | 1800 | 666.5336 | 0.030006 | 696.3837 | 0.02872 | 718.3059 | 0.027843 | 735.0077 | 0.027211 | 748.0936 | 0.026735
1900 | 446.6439 | 0.044778 | 1875 | 569.2945 | 0.035131 | 1865 | 637.0617 | 0.031394 | 1850 | 678.7397 | 0.029466 | 710.1776 | 0.028162 | 733.456 | 0.027268 | 751.3338 | 0.026619 | 765.4514 | 0.026128
1950 | 450.175 | 0.044427 | 1925 | 576.5199 | 0.034691 | 1915 | 646.6869 | 0.030927 | 1900 | 690.3937 | 0.028969 | 723.4165 | 0.027647 | 748.0644 | 0.026736 | 767.1417 | 0.026071 | 782.3206 | 0.025565
2000 | 453.43 | 0.044108 | 1975 | 583.3188 | 0.034287 | 1965 | 655.8064 | 0.030497 | 1950 | 701.5043 | 0.02851 | 736.1051 | 0.02717 | 762.1322 | 0.026242 | 782.429 | 0.025561 | 798.6961 | 0.025041
2050 | 456.4268 | 0.043819 | 2025 | 589.7077 | 0.033915 | 2015 | 664.4345 | 0.030101 | 2000 | 712.0822 | 0.028087 | 748.25 | 0.026729 | 775.6621 | 0.025784 | 797.1954 | 0.025088 | 814.5746 | 0.024553
2100 | 459.1821 | 0.043556 | 2075 | 595.7036 | 0.033574 | 2065 | 672.5863 | 0.029736 | 2050 | 722.1388 | 0.027696 | 759.859 | 0.026321 | 788.6584 | 0.02536 | 811.4418 | 0.024647 | 829.9545 | 0.024098
2150 | 461.7122 | 0.043317 | 2125 | 601.3235 | 0.03326 | 2015 | 664.4345 | 0.030101 | 2100 | 731.6871 | 0.027334 | 770.9415 | 0.025942 | 801.1271 | 0.024965 | 825.171 | 0.024237 | 844.8356 | 0.023673
2200 | 464.0327 | 0.0431 | 2175 | 606.5844 | 0.032972 | 2165 | 687.5252 | 0.02909 | 2150 | 740.7407 | 0.027 | 781.5079 | 0.025592 | 813.0753 | 0.024598 | 838.3871 | 0.023855 | 859.2192 | 0.023277
2250 | 466.1584 | 0.042904 | 2225 | 611.5033 | 0.032706 | 2215 | 694.3454 | 0.028804 | 2200 | 749.3141 | 0.026691 | 791.5699 | 0.025266 | 824.5114 | 0.024257 | 851.0952 | 0.023499 | 873.1078 | 0.022907
2300 | 468.1032 | 0.042726 | 2275 | 616.0968 | 0.032462 | 2265 | 700.7552 | 0.028541 | 2250 | 757.4225 | 0.026405 | 801.1399 | 0.024964 | 835.4448 | 0.023939 | 863.302 | 0.023167 | 886.5052 | 0.022561
2350 | 469.8804 | 0.042564 | 2325 | 620.3814 | 0.032238 | 2315 | 706.7719 | 0.028298 | 2300 | 765.0814 | 0.026141 | 810.231 | 0.024684 | 845.8858 | 0.023644 | 875.0149 | 0.022857 | 899.416 | 0.022237
2400 | 471.5027 | 0.042418 | 2375 | 624.3733 | 0.032032 | 2365 | 712.4125 | 0.028074 | 2350 | 772.307 | 0.025896 | 818.8571 | 0.024424 | 855.8457 | 0.023369 | 886.2424 | 0.022567 | 911.8462 | 0.021934
2450 | 472.9819 | 0.042285 | 2425 | 628.0883 | 0.031843 | 2415 | 717.6941 | 0.027867 | 2400 | 779.1156 | 0.02567 | 827.0325 | 0.024183 | 865.3364 | 0.023112 | 896.9936 | 0.022297 | 923.8025 | 0.02165
2500 | 474.3291 | 0.042165 | 2475 | 631.5417 | 0.031669 | 2465 | 722.6337 | 0.027677 | 2450 | 785.5234 | 0.025461 | 834.7721 | 0.023959 | 874.3702 | 0.022874 | 907.2787 | 0.022044 | 935.2922 | 0.021384
2550 | 475.5547 | 0.042056 | 2525 | 634.7483 | 0.031509 | 2515 | 727.2479 | 0.027501 | 2500 | 791.5472 | 0.025267 | 842.0907 | 0.02375 | 882.9603 | 0.022651 | 917.1082 | 0.021808 | 946.3238 | 0.021134
2600 | 476.6684 | 0.041958 | 2575 | 637.7226 | 0.031362 | 2565 | 731.5533 | 0.027339 | 2550 | 797.2034 | 0.025088 | 849.0038 | 0.023557 | 891.1199 | 0.022444 | 926.4934 | 0.021587 | 956.9059 | 0.020901
2650 | 477.6796 | 0.041869 | 2625 | 640.4785 | 0.031227 | 2615 | 735.5659 | 0.02719 | 2600 | 802.5083 | 0.024922 | 855.5268 | 0.023377 | 898.8629 | 0.02225 | 935.4458 | 0.02138 | 967.0482 | 0.020681
2700 | 478.5965 | 0.041789 | 2675 | 643.0294 | 0.031103 | 2665 | 739.3013 | 0.027053 | 2650 | 807.4783 | 0.024768 | 861.675 | 0.023211 | 906.203 | 0.02207 | 943.9775 | 0.021187 | 976.7606 | 0.020476
2750 | 479.4272 | 0.041716 | 2725 | 645.388 | 0.030989 | 2715 | 742.7749 | 0.026926 | 2700 | 812.1293 | 0.024627 | 867.464 | 0.023056 | 913.1545 | 0.021902 | 952.1008 | 0.021006 | 986.0534 | 0.020283
2800 | 480.179 | 0.041651 | 2775 | 647.5666 | 0.030885 | 2765 | 746.0015 | 0.02681 | 2750 | 816.477 | 0.024495 | 872.909 | 0.022912 | 919.7315 | 0.021745 | 959.8284 | 0.020837 | 994.9373 | 0.020102
2850 | 480.8587 | 0.041592 | 2825 | 649.5769 | 0.030789 | 2815 | 748.9953 | 0.026702 | 2800 | 820.537 | 0.024374 | 878.0252 | 0.022778 | 925.9483 | 0.021599 | 967.1729 | 0.020679 | 1003.4234 | 0.019932
2900 | 481.4726 | 0.041539 | 2875 | 651.4301 | 0.030702 | 2865 | 751.7703 | 0.026604 | 2850 | 824.3241 | 0.024262 | 882.8277 | 0.022654 | 931.8189 | 0.021463 | 974.1473 | 0.020531 | 1011.5229 | 0.019772
2950 | 482.0265 | 0.041491 | 2925 | 653.1368 | 0.030621 | 2915 | 754.3397 | 0.026513 | 2900 | 827.8531 | 0.024159 | 887.3312 | 0.022539 | 937.3576 | 0.021337 | 980.7644 | 0.020392 | 1019.2473 | 0.019622
3000 | 482.5259 | 0.041449 | 2975 | 654.707 | 0.030548 | 2965 | 756.7162 | 0.02643 | 2950 | 831.1381 | 0.024063 | 891.5501 | 0.022433 | 942.5782 | 0.021218 | 987.0373 | 0.020263 | 1026.6082 | 0.019482
3050 | 482.9756 | 0.04141 | 3025 | 656.1502 | 0.030481 | 3015 | 758.9121 | 0.026354 | 3000 | 834.1928 | 0.023975 | 895.4985 | 0.022334 | 947.4946 | 0.021108 | 992.9787 | 0.020141 | 1033.6173 | 0.01935
3100 | 483.3802 | 0.041375 | 3075 | 657.4756 | 0.030419 | 3065 | 760.9391 | 0.026283 | 3050 | 837.0305 | 0.023894 | 899.1903 | 0.022242 | 952.1202 | 0.021006 | 998.6016 | 0.020028 | 1040.2861 | 0.019225
3150 | 483.744 | 0.041344 | 3125 | 658.6915 | 0.030363 | 3115 | 762.8081 | 0.026219 | 3100 | 839.6641 | 0.023819 | 902.6389 | 0.022157 | 956.4685 | 0.02091 | 1003.9187 | 0.019922 | 1046.6266 | 0.019109 | [7 empty] | 2 |  |  |  | 3 |  |  |  | 4 |  |  |  | 5 |  |  |  | 6 |  |  |  | 7 |  |  |  | 8
3200 | 484.0706 | 0.041316 | 3175 | 659.806 | 0.030312 | 3165 | 764.5299 | 0.02616 | 3150 | 842.1057 | 0.02375 | 905.8571 | 0.022079 | 960.5525 | 0.020821 | 1008.9424 | 0.019823 | 1052.6502 | 0.019
3250 | 484.3638 | 0.041291 | 3225 | 660.8266 | 0.030265 | 3215 | 766.1144 | 0.026106 | 3200 | 844.3671 | 0.023686 | 908.8576 | 0.022006 | 964.3849 | 0.020739 | 1013.6852 | 0.01973 | 1058.3687 | 0.018897 |  |  |  | 486.7543 | 449.8035 | 4.5774e-05 | 1.4404 | 670.8968 | 622.3953 | 1.9803e-05 | 1.5159 | 782.4483 | 726.7035 | 1.1298e-05 | 1.5757 | 869.3564 | 808.7283 | 8.4217e-06 | 1.6022 | 944.8195 | 880.6952 | 7.1923e-06 | 1.6114 | 1014.5262 | 947.7974 | 6.6082e-06 | 1.6114 | 1081.6079 | 1012.8872 | 6.3328e-06 | 1.6062 | 1148.1044 | 1077.833 | 6.2264e-06 | 1.598
3300 | 484.6265 | 0.041269 | 3275 | 661.7604 | 0.030222 | 3265 | 767.5712 | 0.026056 | 3250 | 846.4596 | 0.023628 | 911.6526 | 0.021938 | 967.978 | 0.020662 | 1018.1592 | 0.019643 | 1063.7935 | 0.018801
3350 | 484.8619 | 0.041249 | 3325 | 662.6139 | 0.030183 | 3315 | 768.9093 | 0.026011 | 3300 | 848.394 | 0.023574 | 914.2538 | 0.021876 | 971.3441 | 0.02059 | 1022.3764 | 0.019562 | 1068.9361 | 0.01871
3400 | 485.0725 | 0.041231 | 3375 | 663.3935 | 0.030148 | 3365 | 770.1371 | 0.025969 | 3350 | 850.1804 | 0.023524 | 916.6723 | 0.021818 | 974.4947 | 0.020523 | 1026.3483 | 0.019487 | 1073.8075 | 0.018625
3450 | 485.2609 | 0.041215 | 3425 | 664.1048 | 0.030116 | 3415 | 771.2628 | 0.025931 | 3400 | 851.8288 | 0.023479 | 918.9191 | 0.021765 | 977.4412 | 0.020462 | 1030.0864 | 0.019416 | 1078.4188 | 0.018546
3500 | 485.4291 | 0.041201 | 3475 | 664.7533 | 0.030086 | 3465 | 772.2937 | 0.025897 | 3450 | 853.3482 | 0.023437 | 921.0044 | 0.021715 | 980.1945 | 0.020404 | 1033.6018 | 0.01935 | 1082.781 | 0.018471
3550 | 485.5793 | 0.041188 | 3525 | 665.3441 | 0.03006 | 3515 | 773.2371 | 0.025865 | 3500 | 854.7475 | 0.023399 | 922.9382 | 0.02167 | 982.7652 | 0.020351 | 1036.9052 | 0.019288 | 1086.9045 | 0.018401
3600 | 485.7133 | 0.041177 | 3575 | 665.8818 | 0.030035 | 3565 | 774.0995 | 0.025836 | 3550 | 856.0351 | 0.023364 | 924.7298 | 0.021628 | 985.1635 | 0.020301 | 1040.0071 | 0.019231 | 1090.7998 | 0.018335
3650 | 485.8326 | 0.041166 | 3625 | 666.3707 | 0.030013 | 3615 | 774.8873 | 0.02581 | 3600 | 857.2187 | 0.023331 | 926.3884 | 0.021589 | 987.3991 | 0.020255 | 1042.9176 | 0.019177 | 1094.477 | 0.018274
3700 | 485.9389 | 0.041157 | 3675 | 666.815 | 0.029993 | 3665 | 775.6061 | 0.025786 | 3650 | 858.3058 | 0.023302 | 927.9225 | 0.021554 | 989.4815 | 0.020213 | 1045.6465 | 0.019127 | 1097.9459 | 0.018216
3750 | 486.0334 | 0.041149 | 3725 | 667.2183 | 0.029975 | 3715 | 776.2614 | 0.025765 | 3700 | 859.3033 | 0.023275 | 929.3402 | 0.021521 | 991.4195 | 0.020173 | 1048.2034 | 0.01908 | 1101.2163 | 0.018162
3800 | 486.1175 | 0.041142 | 3775 | 667.5842 | 0.029959 | 3765 | 776.8584 | 0.025745 | 3750 | 860.2179 | 0.02325 | 930.6493 | 0.02149 | 993.2218 | 0.020136 | 1050.5973 | 0.019037 | 1104.2975 | 0.018111
3850 | 486.1921 | 0.041136 | 3825 | 667.9158 | 0.029944 | 3815 | 777.4017 | 0.025727 | 3800 | 861.0556 | 0.023227 | 931.857 | 0.021463 | 994.8965 | 0.020103 | 1052.8369 | 0.018996 | 1107.1984 | 0.018064
3900 | 486.2584 | 0.04113 | 3875 | 668.2162 | 0.02993 | 3865 | 777.8957 | 0.02571 | 3850 | 861.8223 | 0.023207 | 932.9704 | 0.021437 | 996.4516 | 0.020071 | 1054.9309 | 0.018959 | 1109.9279 | 0.018019
3950 | 486.3172 | 0.041125 | 3925 | 668.488 | 0.029918 | 3915 | 778.3445 | 0.025696 | 3900 | 862.5234 | 0.023188 | 933.9958 | 0.021413 | 997.8944 | 0.020042 | 1056.8872 | 0.018923 | 1112.4944 | 0.017978
4000 | 486.3692 | 0.041121 | 3975 | 668.7337 | 0.029907 | 3965 | 778.7519 | 0.025682 | 3950 | 863.164 | 0.023171 | 934.9396 | 0.021392 | 999.2321 | 0.020015 | 1058.7137 | 0.018891 | 1114.9062 | 0.017939
4050 | 486.4153 | 0.041117 | 4025 | 668.9558 | 0.029897 | 4015 | 779.1214 | 0.02567 | 4000 | 863.7487 | 0.023155 | 935.8074 | 0.021372 | 1000.4713 | 0.019991 | 1060.4178 | 0.01886 | 1117.1711 | 0.017902
4100 | 486.4561 | 0.041114 | 4075 | 669.1562 | 0.029888 | 4065 | 779.4562 | 0.025659 | 4050 | 864.282 | 0.023141 | 936.6048 | 0.021354 | 1001.6185 | 0.019968 | 1062.0065 | 0.018832 | 1119.2968 | 0.017868
4150 | 486.4922 | 0.041111 | 4125 | 669.3371 | 0.02988 | 4115 | 779.7594 | 0.025649 | 4100 | 864.768 | 0.023128 | 937.337 | 0.021337 | 1002.6797 | 0.019947 | 1063.4868 | 0.018806 | 1121.2906 | 0.017837
4200 | 486.5241 | 0.041108 | 4175 | 669.5001 | 0.029873 | 4165 | 780.0336 | 0.02564 | 4150 | 865.2105 | 0.023116 | 938.0086 | 0.021322 | 1003.6606 | 0.019927 | 1064.865 | 0.018782 | 1123.1594 | 0.017807
4250 | 486.5522 | 0.041106 | 4225 | 669.6469 | 0.029866 | 4215 | 780.2815 | 0.025632 | 4200 | 865.6132 | 0.023105 | 938.6242 | 0.021308 | 1004.5667 | 0.019909 | 1066.1474 | 0.018759 | 1124.9102 | 0.017779
4300 | 486.577 | 0.041103 | 4275 | 669.7791 | 0.029861 | 4265 | 780.5054 | 0.025624 | 4250 | 865.9792 | 0.023095 | 939.1881 | 0.021295 | 1005.403 | 0.019893 | 1067.3398 | 0.018738 | 1126.5492 | 0.017753
4350 | 486.5989 | 0.041102 | 4325 | 669.8979 | 0.029855 | 4315 | 780.7075 | 0.025618 | 4300 | 866.3116 | 0.023086 | 939.7042 | 0.021283 | 1006.1744 | 0.019877 | 1068.4478 | 0.018719 | 1128.0828 | 0.017729
4400 | 486.6181 | 0.0411 | 4375 | 670.0048 | 0.029851 | 4365 | 780.8897 | 0.025612 | 4350 | 866.6133 | 0.023078 | 940.1762 | 0.021273 | 1006.8854 | 0.019863 | 1069.4767 | 0.018701 | 1129.5169 | 0.017707
4450 | 486.6351 | 0.041099 | 4425 | 670.1007 | 0.029846 | 4415 | 781.0538 | 0.025606 | 4400 | 866.887 | 0.023071 | 940.6075 | 0.021263 | 1007.5402 | 0.01985 | 1070.4315 | 0.018684 | 1130.8571 | 0.017686
4500 | 486.65 | 0.041097 | 4475 | 670.1868 | 0.029842 | 4465 | 781.2015 | 0.025602 | 4450 | 867.1349 | 0.023064 | 941.0014 | 0.021254 | 1008.1429 | 0.019838 | 1071.317 | 0.018669 | 1132.1088 | 0.017666
4550 | 486.6631 | 0.041096 | 4525 | 670.264 | 0.029839 | 4515 | 781.3345 | 0.025597 | 4500 | 867.3593 | 0.023058 | 941.3607 | 0.021246 | 1008.6972 | 0.019828 | 1072.1377 | 0.018654 | 1133.2772 | 0.017648
4600 | 486.6746 | 0.041095 | 4575 | 670.3331 | 0.029836 | 4565 | 781.4539 | 0.025593 | 4550 | 867.5624 | 0.023053 | 941.6884 | 0.021238 | 1009.2067 | 0.019818 | 1072.8978 | 0.018641 | 1134.3673 | 0.017631
4650 | 486.6847 | 0.041094 | 4625 | 670.3951 | 0.029833 | 4615 | 781.5612 | 0.02559 | 4600 | 867.746 | 0.023048 | 941.9869 | 0.021232 | 1009.6747 | 0.019808 | 1073.6014 | 0.018629 | 1135.3835 | 0.017615
4700 | 486.6936 | 0.041094 | 4675 | 670.4505 | 0.029831 | 4665 | 781.6575 | 0.025587 | 4650 | 867.9118 | 0.023044 | 942.2586 | 0.021226 | 1010.1042 | 0.0198 | 1074.2522 | 0.018618 | 1136.3305 | 0.017601
4750 | 486.7013 | 0.041093 | 4725 | 670.5001 | 0.029828 | 4715 | 781.7438 | 0.025584 | 4700 | 868.0614 | 0.02304 | 942.5058 | 0.02122 | 1010.4981 | 0.019792 | 1074.8539 | 0.018607 | 1137.2125 | 0.017587
4800 | 486.7081 | 0.041092 | 4775 | 670.5443 | 0.029827 | 4765 | 781.8211 | 0.025581 | 4750 | 868.1964 | 0.023036 | 942.7306 | 0.021215 | 1010.8592 | 0.019785 | 1075.4098 | 0.018598 | 1138.0334 | 0.017574
4850 | 486.7141 | 0.041092 | 4825 | 670.5839 | 0.029825 | 4815 | 781.8904 | 0.025579 | 4800 | 868.318 | 0.023033 | 942.9347 | 0.02121 | 1011.1899 | 0.019779 | 1075.9231 | 0.018589 | 1138.797 | 0.017562
4900 | 486.7193 | 0.041091 | 4875 | 670.6192 | 0.029823 | 4865 | 781.9523 | 0.025577 | 4850 | 868.4275 | 0.02303 | 943.1201 | 0.021206 | 1011.4927 | 0.019773 | 1076.3967 | 0.018581 | 1139.507 | 0.017551
4950 | 486.7239 | 0.041091 | 4925 | 670.6506 | 0.029822 | 4915 | 782.0077 | 0.025575 | 4900 | 868.5261 | 0.023028 | 943.2882 | 0.021202 | 1011.7696 | 0.019767 | 1076.8335 | 0.018573 | 1140.1667 | 0.017541
5000 | 486.7278 | 0.041091 | 4975 | 670.6787 | 0.029821 | 4965 | 782.0572 | 0.025574 | 4950 | 868.6147 | 0.023025 | 943.4405 | 0.021199 | 1012.0227 | 0.019762 | 1077.236 | 0.018566 | 1140.7793 | 0.017532
5050 | 486.7313 | 0.04109 | 5025 | 670.7036 | 0.029819 | 5015 | 782.1013 | 0.025572 | 5000 | 868.6943 | 0.023023 | 943.5786 | 0.021196 | 1012.254 | 0.019758 | 1077.6068 | 0.01856 | 1141.348 | 0.017523
5100 | 486.7343 | 0.04109 | 5075 | 670.7258 | 0.029818 | 5065 | 782.1407 | 0.025571 | 5050 | 868.7658 | 0.023021 | 943.7035 | 0.021193 | 1012.4651 | 0.019754 | 1077.9481 | 0.018554 | 1141.8755 | 0.017515
5150 | 486.737 | 0.04109 | 5125 | 670.7456 | 0.029818 | 5115 | 782.1758 | 0.02557 | 5100 | 868.8299 | 0.023019 | 943.8165 | 0.021191 | 1012.6577 | 0.01975 | 1078.2621 | 0.018548 | 1142.3646 | 0.017508
5200 | 486.7393 | 0.04109 | 5175 | 670.7631 | 0.029817 | 5165 | 782.2071 | 0.025569 | 5150 | 868.8873 | 0.023018 | 943.9186 | 0.021188 | 1012.8333 | 0.019747 | 1078.5508 | 0.018543 | 1142.8179 | 0.017501
5250 | 486.7413 | 0.04109 | 5225 | 670.7787 | 0.029816 | 5215 | 782.2349 | 0.025568 | 5200 | 868.9388 | 0.023017 | 944.0109 | 0.021186 | 1012.9933 | 0.019743 | 1078.816 | 0.018539 | 1143.2377 | 0.017494
5300 | 486.743 | 0.041089 | 5275 | 670.7926 | 0.029815 | 5265 | 782.2596 | 0.025567 | 5250 | 868.9849 | 0.023015 | 944.0941 | 0.021184 | 1013.139 | 0.019741 | 1079.0596 | 0.018535 | 1143.6263 | 0.017488
5350 | 486.7445 | 0.041089 | 5325 | 670.8048 | 0.029815 | 5315 | 782.2816 | 0.025566 | 5300 | 869.0261 | 0.023014 | 944.1692 | 0.021183 | 1013.2716 | 0.019738 | 1079.2832 | 0.018531 | 1143.9858 | 0.017483
5400 | 486.7459 | 0.041089 | 5375 | 670.8157 | 0.029814 | 5365 | 782.3011 | 0.025566 | 5350 | 869.063 | 0.023013 | 944.2369 | 0.021181 | 1013.3922 | 0.019736 | 1079.4882 | 0.018527 | 1144.3183 | 0.017478
5450 | 486.747 | 0.041089 | 5425 | 670.8253 | 0.029814 | 5415 | 782.3185 | 0.025565 | 5400 | 869.0959 | 0.023012 | 944.2979 | 0.02118 | 1013.5017 | 0.019734 | 1079.6762 | 0.018524 | 1144.6255 | 0.017473
5500 | 486.748 | 0.041089 | 5475 | 670.8339 | 0.029814 | 5465 | 782.3338 | 0.025565 | 5450 | 869.1252 | 0.023012 | 944.3528 | 0.021179 | 1013.6013 | 0.019732 | 1079.8485 | 0.018521 | 1144.9093 | 0.017469
5550 | 486.7489 | 0.041089 | 5525 | 670.8414 | 0.029813 | 5515 | 782.3474 | 0.025564 | 5500 | 869.1514 | 0.023011 | 944.4022 | 0.021177 | 1013.6916 | 0.01973 | 1080.0062 | 0.018518 | 1145.1714 | 0.017465
5600 | 486.7496 | 0.041089 | 5575 | 670.8481 | 0.029813 | 5565 | 782.3595 | 0.025564 | 5550 | 869.1748 | 0.02301 | 944.4465 | 0.021176 | 1013.7735 | 0.019728 | 1080.1505 | 0.018516 | 1145.4132 | 0.017461
5650 | 486.7503 | 0.041089 | 5625 | 670.854 | 0.029813 | 5615 | 782.3701 | 0.025563 | 5600 | 869.1956 | 0.02301 | 944.4864 | 0.021176 | 1013.8478 | 0.019727 | 1080.2826 | 0.018514 | 1145.6362 | 0.017458
5700 | 486.7508 | 0.041089 | 5675 | 670.8592 | 0.029813 | 5665 | 782.3796 | 0.025563 | 5650 | 869.2141 | 0.023009 | 944.5222 | 0.021175 | 1013.9151 | 0.019726 | 1080.4032 | 0.018512 | 1145.8418 | 0.017454
5750 | 486.7513 | 0.041089 | 5725 | 670.8638 | 0.029812 | 5715 | 782.3879 | 0.025563 | 5700 | 869.2305 | 0.023009 | 944.5543 | 0.021174 | 1013.976 | 0.019724 | 1080.5135 | 0.01851 | 1146.0312 | 0.017452
5800 | 486.7517 | 0.041089 | 5775 | 670.8678 | 0.029812 | 5765 | 782.3953 | 0.025563 | 5750 | 869.2451 | 0.023008 | 944.5831 | 0.021173 | 1014.0312 | 0.019723 | 1080.6142 | 0.018508 | 1146.2056 | 0.017449
5850 | 486.7521 | 0.041089 | 5825 | 670.8714 | 0.029812 | 5815 | 782.4017 | 0.025562 | 5800 | 869.2581 | 0.023008 | 944.6089 | 0.021173 | 1014.081 | 0.019722 | 1080.706 | 0.018506 | 1146.3662 | 0.017446
5900 | 486.7524 | 0.041089 | 5875 | 670.8745 | 0.029812 | 5865 | 782.4075 | 0.025562 | 5850 | 869.2697 | 0.023008 | 944.632 | 0.021172 | 1014.1261 | 0.019721 | 1080.7898 | 0.018505 | 1146.5139 | 0.017444
5950 | 486.7527 | 0.041089 | 5925 | 670.8773 | 0.029812 | 5915 | 782.4125 | 0.025562 | 5900 | 869.2799 | 0.023008 | 944.6526 | 0.021172 | 1014.1668 | 0.019721 | 1080.8662 | 0.018504 | 1146.6497 | 0.017442
6000 | 486.7529 | 0.041089 | 5975 | 670.8797 | 0.029812 | 5965 | 782.417 | 0.025562 | 5950 | 869.289 | 0.023007 | 944.6711 | 0.021171 | 1014.2035 | 0.01972 | 1080.9358 | 0.018502 | 1146.7745 | 0.01744
6050 | 486.7531 | 0.041089 | 6025 | 670.8818 | 0.029812 | 6015 | 782.4209 | 0.025562 | 6000 | 869.297 | 0.023007 | 944.6876 | 0.021171 | 1014.2367 | 0.019719 | 1080.9992 | 0.018501 | 1146.8892 | 0.017438

## Typ1 1,5 mm Noctua S12
kg/s | L/h | min^-1 | m/s | Gesamt m³/h | dp [Pa] | Tin [K] | TAmbient [K] | dTAmbient | TAmbient2 | TAmbient2 | Tout_avg | Tout_avg | dTFluid [K] | P [W] | k [W/m²*K] | dTlog | cp [J/kg * K] | ρ [kg/m³] | cp [J/kg * K] | ρ [kg/m³]
0 | 0 | 0 | 0 |  | 0 | 315 | 295 | [9 empty] | 4180 | 991.5 |  |  | -144.2437 | 10.5287 | -0.031257 | 2.9456e-05 | 17554.4539 | -125.6923 | 0.39362 | -0.0004108 | 2.3064 | -0.0037613 | 995.1762 | 0.039735 |  | -0.0073107 | 2.5528 | 1.5829
0.008 | 29.0397 | 0 | 0 |  | 0 | 315 | 295 |  | 297.2073 |  | 313.7714 | 313.7714 | 1.2286 | 41.0703 | 2.9066 | 18.2777 | 4178.5652 | 991.7449 | 1006.9419 | 1.1927 | -144.2437 | 10.5287 | -0.031257 | 2.9456e-05 | 17554.4539 | -125.6923 | 0.39362 | -0.0004108 | 2.3064 | -0.0037613 | 995.1762 | 0.039735 |  | -0.0073107 | 2.5528 | 1.5829
0.014 | 50.8225 | 0 | 0 |  | 0 | 315 | 295 |  | 297.9443 |  | 314.0729 | 314.0729 | 0.92714 | 54.2376 | 3.8878 | 18.0455 | 4178.564 | 991.6865 | 1006.9565 | 1.1913 | -144.2437 | 10.5287 | -0.031257 | 2.9456e-05 | 17554.4539 | -125.6923 | 0.39362 | -0.0004108 | 2.3064 | -0.0037613 | 995.1762 | 0.039735 |  | -0.0073107 | 2.5528 | 1.5829
0.02 | 72.6062 | 0 | 0 |  | 0 | 315 | 295 |  | 298.3529 |  | 314.2555 | 314.2555 | 0.74447 | 62.2163 | 4.4911 | 17.9197 | 4178.5635 | 991.651 | 1006.9646 | 1.1905 | -144.2437 | 10.5287 | -0.031257 | 2.9456e-05 | 17554.4539 | -125.6923 | 0.39362 | -0.0004108 | 2.3064 | -0.0037613 | 995.1762 | 0.039735 |  | -0.0073107 | 2.5528 | 1.5829
0.026 | 94.3903 | 0 | 0 |  | 0 | 315 | 295 |  | 298.6372 |  | 314.3781 | 314.3781 | 0.62193 | 67.5685 | 4.9025 | 17.8279 | 4178.5633 | 991.6271 | 1006.9703 | 1.19 | -144.2437 | 10.5287 | -0.031257 | 2.9456e-05 | 17554.4539 | -125.6923 | 0.39362 | -0.0004108 | 2.3064 | -0.0037613 | 995.1762 | 0.039735 |  | -0.0073107 | 2.5528 | 1.5829
0.032 | 116.1747 | 0 | 0 |  | 0 | 315 | 295 |  | 298.8555 |  | 314.466 | 314.466 | 0.53403 | 71.4079 | 5.2028 | 17.7535 | 4178.5632 | 991.6099 | 1006.9746 | 1.1896 | -144.2437 | 10.5287 | -0.031257 | 2.9456e-05 | 17554.4539 | -125.6923 | 0.39362 | -0.0004108 | 2.3064 | -0.0037613 | 995.1762 | 0.039735 |  | -0.0073107 | 2.5528 | 1.5829
0.038 | 137.9593 | 0 | 0 |  | 0 | 315 | 295 |  | 299.0327 |  | 314.5321 | 314.5321 | 0.4679 | 74.2963 | 5.4327 | 17.6899 | 4178.5632 | 991.597 | 1006.9781 | 1.1892 | -144.2437 | 10.5287 | -0.031257 | 2.9456e-05 | 17554.4539 | -125.6923 | 0.39362 | -0.0004108 | 2.3064 | -0.0037613 | 995.1762 | 0.039735 |  | -0.0073107 | 2.5528 | 1.5829
0.044 | 159.7439 | 0 | 0 |  | 0 | 315 | 295 |  | 299.182 |  | 314.5837 | 314.5837 | 0.41635 | 76.5482 | 5.6151 | 17.6339 | 4178.5632 | 991.5869 | 1006.9811 | 1.189 | -144.2437 | 10.5287 | -0.031257 | 2.9456e-05 | 17554.4539 | -125.6923 | 0.39362 | -0.0004108 | 2.3064 | -0.0037613 | 995.1762 | 0.039735 |  | -0.0073107 | 2.5528 | 1.5829
0.05 | 181.5287 | 0 | 0 |  | 0 | 315 | 295 |  | 299.3108 |  | 314.625 | 314.625 | 0.37502 | 78.3532 | 5.7639 | 17.5837 | 4178.5632 | 991.5788 | 1006.9837 | 1.1887 | -144.2437 | 10.5287 | -0.031257 | 2.9456e-05 | 17554.4539 | -125.6923 | 0.39362 | -0.0004108 | 2.3064 | -0.0037613 | 995.1762 | 0.039735 |  | -0.0073107 | 2.5528 | 1.5829
0.056 | 203.3138 | 0 | 0 |  | 0 | 315 | 295 |  | 299.4243 |  | 314.6652 | 314.6652 | 0.33484 | 78.3532 | 5.778 | 17.5411 | 4178.5632 | 991.5709 | 1006.9859 | 1.1885 | -144.2437 | 10.5287 | -0.031257 | 2.9456e-05 | 17554.4539 | -125.6923 | 0.39362 | -0.0004108 | 2.3064 | -0.0037613 | 995.1762 | 0.039735 |  | -0.0073107 | 2.5528 | 1.5829
0.062 | 225.0988 | 0 | 0 |  | 0 | 315 | 295 |  | 299.5256 |  | 314.6976 | 314.6976 | 0.30244 | 78.3532 | 5.7911 | 17.5011 | 4178.5632 | 991.5645 | 1006.9879 | 1.1883 | -144.2437 | 10.5287 | -0.031257 | 2.9456e-05 | 17554.4539 | -125.6923 | 0.39362 | -0.0004108 | 2.3064 | -0.0037613 | 995.1762 | 0.039735 |  | -0.0073107 | 2.5528 | 1.5829
0.068 | 246.8839 | 0 | 0 |  | 0 | 315 | 295 |  | 299.6171 |  | 314.7242 | 314.7242 | 0.27575 | 78.3532 | 5.8035 | 17.4637 | 4178.5632 | 991.5593 | 1006.9898 | 1.1881 | -144.2437 | 10.5287 | -0.031257 | 2.9456e-05 | 17554.4539 | -125.6923 | 0.39362 | -0.0004108 | 2.3064 | -0.0037613 | 995.1762 | 0.039735 |  | -0.0073107 | 2.5528 | 1.5829
0.074 | 268.6689 | 0 | 0 |  | 0 | 315 | 295 |  | 299.7006 |  | 314.7466 | 314.7466 | 0.25339 | 78.3532 | 5.8153 | 17.4286 | 4178.5632 | 991.5549 | 1006.9914 | 1.188 | -144.2437 | 10.5287 | -0.031257 | 2.9456e-05 | 17554.4539 | -125.6923 | 0.39362 | -0.0004108 | 2.3064 | -0.0037613 | 995.1762 | 0.039735 |  | -0.0073107 | 2.5528 | 1.5829
0.008 | 29.0225 | 600 | 0.3645 | 36.86 | 1.1335 | 315 | 295 | 12.0838 | 307.0838 | 307.0838 | 310.6235 | 310.6235 | 4.3765 | 146.3018 | 16.6934 | 11.3365 | 4178.6223 | 992.3349 | 1007.1381 | 1.1741 | -144.2437 | 10.5287 | -0.031257 | 2.9456e-05 | 17554.4539 | -125.6923 | 0.39362 | -0.0004108 | 2.3064 | -0.0037613 | 995.1762 | 0.039735 |  | -0.0073107 | 2.5528 | 1.5829
0.014 | 50.8066 | 600 | 0.3645 | 36.86 | 1.1335 | 315 | 295 | 12.3294 | 307.3294 | 307.3294 | 312.4493 | 312.4493 | 2.5507 | 149.2178 | 16.2232 | 11.8976 | 4178.5786 | 991.9971 | 1007.143 | 1.1736 | -144.2437 | 10.5287 | -0.031257 | 2.9456e-05 | 17554.4539 | -125.6923 | 0.39362 | -0.0004108 | 2.3064 | -0.0037613 | 995.1762 | 0.039735 |  | -0.0073107 | 2.5528 | 1.5829
0.02 | 72.5912 | 600 | 0.3645 | 36.86 | 1.1335 | 315 | 295 | 12.4957 | 307.4957 | 307.4957 | 313.1909 | 313.1909 | 1.8091 | 151.19 | 16.2039 | 12.0692 | 4178.5694 | 991.8564 | 1007.1463 | 1.1733 | -144.2437 | 10.5287 | -0.031257 | 2.9456e-05 | 17554.4539 | -125.6923 | 0.39362 | -0.0004108 | 2.3064 | -0.0037613 | 995.1762 | 0.039735 |  | -0.0073107 | 2.5528 | 1.5829
0.026 | 94.3758 | 600 | 0.3645 | 36.86 | 1.1335 | 315 | 295 | 12.6335 | 307.6335 | 307.6335 | 313.5933 | 313.5933 | 1.4067 | 152.8243 | 16.3025 | 12.1258 | 4178.5662 | 991.7792 | 1007.149 | 1.1731 | -144.2437 | 10.5287 | -0.031257 | 2.9456e-05 | 17554.4539 | -125.6923 | 0.39362 | -0.0004108 | 2.3064 | -0.0037613 | 995.1762 | 0.039735 |  | -0.0073107 | 2.5528 | 1.5829
0.032 | 116.1606 | 600 | 0.3645 | 36.86 | 1.1335 | 315 | 295 | 12.7548 | 307.7548 | 307.7548 | 313.8463 | 313.8463 | 1.1537 | 154.2617 | 16.4429 | 12.1354 | 4178.5648 | 991.7304 | 1007.1514 | 1.1728 | -144.2437 | 10.5287 | -0.031257 | 2.9456e-05 | 17554.4539 | -125.6923 | 0.39362 | -0.0004108 | 2.3064 | -0.0037613 | 995.1762 | 0.039735 |  | -0.0073107 | 2.5528 | 1.5829
0.038 | 137.9454 | 600 | 0.3645 | 36.86 | 1.1335 | 315 | 295 | 12.8645 | 307.8645 | 307.8645 | 314.0203 | 314.0203 | 0.9797 | 155.5615 | 16.5996 | 12.1221 | 4178.5641 | 991.6967 | 1007.1536 | 1.1726 | -144.2437 | 10.5287 | -0.031257 | 2.9456e-05 | 17554.4539 | -125.6923 | 0.39362 | -0.0004108 | 2.3064 | -0.0037613 | 995.1762 | 0.039735 |  | -0.0073107 | 2.5528 | 1.5829
0.044 | 159.7302 | 600 | 0.3645 | 36.86 | 1.1335 | 315 | 295 | 12.9657 | 307.9657 | 307.9657 | 314.1474 | 314.1474 | 0.85262 | 156.7606 | 16.763 | 12.0965 | 4178.5637 | 991.672 | 1007.1556 | 1.1724 | -144.2437 | 10.5287 | -0.031257 | 2.9456e-05 | 17554.4539 | -125.6923 | 0.39362 | -0.0004108 | 2.3064 | -0.0037613 | 995.1762 | 0.039735 |  | -0.0073107 | 2.5528 | 1.5829
0.05 | 181.5151 | 600 | 0.3645 | 36.86 | 1.1335 | 315 | 295 | 13.0605 | 308.0605 | 308.0605 | 314.2443 | 314.2443 | 0.75568 | 157.8827 | 16.9288 | 12.0637 | 4178.5635 | 991.6532 | 1007.1575 | 1.1723 | -144.2437 | 10.5287 | -0.031257 | 2.9456e-05 | 17554.4539 | -125.6923 | 0.39362 | -0.0004108 | 2.3064 | -0.0037613 | 995.1762 | 0.039735 |  | -0.0073107 | 2.5528 | 1.5829
0.056 | 203.2999 | 600 | 0.3645 | 36.86 | 1.1335 | 315 | 295 | 13.1502 | 308.1502 | 308.1502 | 314.3207 | 314.3207 | 0.67925 | 158.9445 | 17.0955 | 12.0264 | 4178.5634 | 991.6383 | 1007.1593 | 1.1721 | -144.2437 | 10.5287 | -0.031257 | 2.9456e-05 | 17554.4539 | -125.6923 | 0.39362 | -0.0004108 | 2.3064 | -0.0037613 | 995.1762 | 0.039735 |  | -0.0073107 | 2.5528 | 1.5829
0.062 | 225.0848 | 600 | 0.3645 | 36.86 | 1.1335 | 315 | 295 | 13.236 | 308.236 | 308.236 | 314.3826 | 314.3826 | 0.61744 | 159.9604 | 17.2626 | 11.9861 | 4178.5633 | 991.6262 | 1007.161 | 1.1719 | -144.2437 | 10.5287 | -0.031257 | 2.9456e-05 | 17554.4539 | -125.6923 | 0.39362 | -0.0004108 | 2.3064 | -0.0037613 | 995.1762 | 0.039735 |  | -0.0073107 | 2.5528 | 1.5829
0.068 | 246.8697 | 600 | 0.3645 | 36.86 | 1.1335 | 315 | 295 | 13.3183 | 308.3183 | 308.3183 | 314.4336 | 314.4336 | 0.56638 | 160.9336 | 17.4288 | 11.9441 | 4178.5632 | 991.6162 | 1007.1626 | 1.1718 | -144.2437 | 10.5287 | -0.031257 | 2.9456e-05 | 17554.4539 | -125.6923 | 0.39362 | -0.0004108 | 2.3064 | -0.0037613 | 995.1762 | 0.039735 |  | -0.0073107 | 2.5528 | 1.5829
0.074 | 268.6546 | 600 | 0.3645 | 36.86 | 1.1335 | 315 | 295 | 13.3979 | 308.3979 | 308.3979 | 314.4765 | 314.4765 | 0.5235 | 161.8748 | 17.5947 | 11.9007 | 4178.5632 | 991.6079 | 1007.1642 | 1.1716 | -144.2437 | 10.5287 | -0.031257 | 2.9456e-05 | 17554.4539 | -125.6923 | 0.39362 | -0.0004108 | 2.3064 | -0.0037613 | 995.1762 | 0.039735 |  | -0.0073107 | 2.5528 | 1.5829
0.008 | 29.0134 | 800 | 0.55971 | 56.6 | 1.9174 | 315 | 295 | 10.9709 | 305.9709 | 305.9709 | 308.888 | 308.888 | 6.112 | 204.3216 | 23.4205 | 11.2847 | 4178.6971 | 992.6443 | 1007.116 | 1.1762 | -144.2437 | 10.5287 | -0.031257 | 2.9456e-05 | 17554.4539 | -125.6923 | 0.39362 | -0.0004108 | 2.3064 | -0.0037613 | 995.1762 | 0.039735 |  | -0.0073107 | 2.5528 | 1.5829
0.014 | 50.7949 | 800 | 0.55971 | 56.6 | 1.9174 | 315 | 295 | 11.8882 | 306.8882 | 306.8882 | 311.2208 | 311.2208 | 3.7792 | 221.0846 | 24.4389 | 11.7017 | 4178.6044 | 992.2258 | 1007.1342 | 1.1745 | -144.2437 | 10.5287 | -0.031257 | 2.9456e-05 | 17554.4539 | -125.6923 | 0.39362 | -0.0004108 | 2.3064 | -0.0037613 | 995.1762 | 0.039735 |  | -0.0073107 | 2.5528 | 1.5829
0.02 | 72.5782 | 800 | 0.55971 | 56.6 | 1.9174 | 315 | 295 | 12.3258 | 307.3258 | 307.3258 | 312.2591 | 312.2591 | 2.7409 | 229.0642 | 25.0544 | 11.8262 | 4178.5817 | 992.0329 | 1007.1429 | 1.1736 | -144.2437 | 10.5287 | -0.031257 | 2.9456e-05 | 17554.4539 | -125.6923 | 0.39362 | -0.0004108 | 2.3064 | -0.0037613 | 995.1762 | 0.039735 |  | -0.0073107 | 2.5528 | 1.5829
0.026 | 94.3623 | 800 | 0.55971 | 56.6 | 1.9174 | 315 | 295 | 12.5854 | 307.5854 | 307.5854 | 312.8481 | 312.8481 | 2.1519 | 233.7915 | 25.4617 | 11.8772 | 4178.5731 | 991.9217 | 1007.1481 | 1.1732 | -144.2437 | 10.5287 | -0.031257 | 2.9456e-05 | 17554.4539 | -125.6923 | 0.39362 | -0.0004108 | 2.3064 | -0.0037613 | 995.1762 | 0.039735 |  | -0.0073107 | 2.5528 | 1.5829
0.032 | 116.1467 | 800 | 0.55971 | 56.6 | 1.9174 | 315 | 295 | 12.7584 | 307.7584 | 307.7584 | 313.228 | 313.228 | 1.772 | 236.9405 | 25.7522 | 11.9014 | 4178.5691 | 991.8493 | 1007.1515 | 1.1728 | -144.2437 | 10.5287 | -0.031257 | 2.9456e-05 | 17554.4539 | -125.6923 | 0.39362 | -0.0004108 | 2.3064 | -0.0037613 | 995.1762 | 0.039735 |  | -0.0073107 | 2.5528 | 1.5829
0.038 | 137.9313 | 800 | 0.55971 | 56.6 | 1.9174 | 315 | 295 | 12.8824 | 307.8824 | 307.8824 | 313.4936 | 313.4936 | 1.5064 | 239.1976 | 25.9705 | 11.9138 | 4178.5669 | 991.7984 | 1007.154 | 1.1726 | -144.2437 | 10.5287 | -0.031257 | 2.9456e-05 | 17554.4539 | -125.6923 | 0.39362 | -0.0004108 | 2.3064 | -0.0037613 | 995.1762 | 0.039735 |  | -0.0073107 | 2.5528 | 1.5829
0.044 | 159.716 | 800 | 0.55971 | 56.6 | 1.9174 | 315 | 295 | 12.976 | 307.976 | 307.976 | 313.6897 | 313.6897 | 1.3103 | 240.8992 | 26.1409 | 11.9203 | 4178.5657 | 991.7607 | 1007.1558 | 1.1724 | -144.2437 | 10.5287 | -0.031257 | 2.9456e-05 | 17554.4539 | -125.6923 | 0.39362 | -0.0004108 | 2.3064 | -0.0037613 | 995.1762 | 0.039735 |  | -0.0073107 | 2.5528 | 1.5829
0.05 | 181.5007 | 800 | 0.55971 | 56.6 | 1.9174 | 315 | 295 | 13.0493 | 308.0493 | 308.0493 | 313.8406 | 313.8406 | 1.1594 | 242.2313 | 26.2782 | 11.9236 | 4178.5649 | 991.7315 | 1007.1573 | 1.1723 | -144.2437 | 10.5287 | -0.031257 | 2.9456e-05 | 17554.4539 | -125.6923 | 0.39362 | -0.0004108 | 2.3064 | -0.0037613 | 995.1762 | 0.039735 |  | -0.0073107 | 2.5528 | 1.5829
0.056 | 203.2856 | 800 | 0.55971 | 56.6 | 1.9174 | 315 | 295 | 13.1083 | 308.1083 | 308.1083 | 313.9602 | 313.9602 | 1.0398 | 243.3044 | 26.3913 | 11.9251 | 4178.5643 | 991.7084 | 1007.1585 | 1.1722 | -144.2437 | 10.5287 | -0.031257 | 2.9456e-05 | 17554.4539 | -125.6923 | 0.39362 | -0.0004108 | 2.3064 | -0.0037613 | 995.1762 | 0.039735 |  | -0.0073107 | 2.5528 | 1.5829
0.062 | 225.0704 | 800 | 0.55971 | 56.6 | 1.9174 | 315 | 295 | 13.157 | 308.157 | 308.157 | 314.0574 | 314.0574 | 0.94256 | 244.1887 | 26.4864 | 11.9255 | 4178.564 | 991.6895 | 1007.1594 | 1.1721 | -144.2437 | 10.5287 | -0.031257 | 2.9456e-05 | 17554.4539 | -125.6923 | 0.39362 | -0.0004108 | 2.3064 | -0.0037613 | 995.1762 | 0.039735 |  | -0.0073107 | 2.5528 | 1.5829
0.068 | 246.8554 | 800 | 0.55971 | 56.6 | 1.9174 | 315 | 295 | 13.1977 | 308.1977 | 308.1977 | 314.138 | 314.138 | 0.862 | 244.9295 | 26.5673 | 11.9253 | 4178.5638 | 991.6739 | 1007.1602 | 1.172 | -144.2437 | 10.5287 | -0.031257 | 2.9456e-05 | 17554.4539 | -125.6923 | 0.39362 | -0.0004108 | 2.3064 | -0.0037613 | 995.1762 | 0.039735 |  | -0.0073107 | 2.5528 | 1.5829
0.074 | 268.6403 | 800 | 0.55971 | 56.6 | 1.9174 | 315 | 295 | 13.2325 | 308.2325 | 308.2325 | 314.2059 | 314.2059 | 0.79415 | 245.5608 | 26.6372 | 11.9246 | 4178.5636 | 991.6607 | 1007.1609 | 1.1719 | -144.2437 | 10.5287 | -0.031257 | 2.9456e-05 | 17554.4539 | -125.6923 | 0.39362 | -0.0004108 | 2.3064 | -0.0037613 | 995.1762 | 0.039735 |  | -0.0073107 | 2.5528 | 1.5829
0.008 | 29.0045 | 1000 | 0.77133 | 78 | 2.9035 | 315 | 295 | 10.2637 | 305.2637 | 305.2637 | 307.1115 | 307.1115 | 7.8885 | 263.7169 | 31.3512 | 10.8807 | 4178.8142 | 992.9486 | 1007.1019 | 1.1775 | -144.2437 | 10.5287 | -0.031257 | 2.9456e-05 | 17554.4539 | -125.6923 | 0.39362 | -0.0004108 | 2.3064 | -0.0037613 | 995.1762 | 0.039735 |  | -0.0073107 | 2.5528 | 1.5829
0.014 | 50.7832 | 1000 | 0.77133 | 78 | 2.9035 | 315 | 295 | 11.4953 | 306.4953 | 306.4953 | 309.961 | 309.961 | 5.039 | 294.7893 | 33.3595 | 11.4305 | 4178.6467 | 992.4544 | 1007.1264 | 1.1752 | -144.2437 | 10.5287 | -0.031257 | 2.9456e-05 | 17554.4539 | -125.6923 | 0.39362 | -0.0004108 | 2.3064 | -0.0037613 | 995.1762 | 0.039735 |  | -0.0073107 | 2.5528 | 1.5829
0.02 | 72.5652 | 1000 | 0.77133 | 78 | 2.9035 | 315 | 295 | 12.065 | 307.065 | 307.065 | 311.3012 | 311.3012 | 3.6988 | 309.1195 | 34.4095 | 11.6204 | 4178.6023 | 992.211 | 1007.1377 | 1.1741 | -144.2437 | 10.5287 | -0.031257 | 2.9456e-05 | 17554.4539 | -125.6923 | 0.39362 | -0.0004108 | 2.3064 | -0.0037613 | 995.1762 | 0.039735 |  | -0.0073107 | 2.5528 | 1.5829
0.026 | 94.3485 | 1000 | 0.77133 | 78 | 2.9035 | 315 | 295 | 12.3844 | 307.3844 | 307.3844 | 312.0809 | 312.0809 | 2.9191 | 317.1427 | 35.0089 | 11.7179 | 4178.5849 | 992.0663 | 1007.1441 | 1.1735 | -144.2437 | 10.5287 | -0.031257 | 2.9456e-05 | 17554.4539 | -125.6923 | 0.39362 | -0.0004108 | 2.3064 | -0.0037613 | 995.1762 | 0.039735 |  | -0.0073107 | 2.5528 | 1.5829
0.032 | 116.1325 | 1000 | 0.77133 | 78 | 2.9035 | 315 | 295 | 12.5827 | 307.5827 | 307.5827 | 312.591 | 312.591 | 2.409 | 322.1182 | 35.3678 | 11.781 | 4178.5765 | 991.9704 | 1007.148 | 1.1732 | -144.2437 | 10.5287 | -0.031257 | 2.9456e-05 | 17554.4539 | -125.6923 | 0.39362 | -0.0004108 | 2.3064 | -0.0037613 | 995.1762 | 0.039735 |  | -0.0073107 | 2.5528 | 1.5829
0.038 | 137.9168 | 1000 | 0.77133 | 78 | 2.9035 | 315 | 295 | 12.7134 | 307.7134 | 307.7134 | 312.9507 | 312.9507 | 2.0493 | 325.3968 | 35.5854 | 11.8281 | 4178.5719 | 991.9022 | 1007.1506 | 1.1729 | -144.2437 | 10.5287 | -0.031257 | 2.9456e-05 | 17554.4539 | -125.6923 | 0.39362 | -0.0004108 | 2.3064 | -0.0037613 | 995.1762 | 0.039735 |  | -0.0073107 | 2.5528 | 1.5829
0.044 | 159.7014 | 1000 | 0.77133 | 78 | 2.9035 | 315 | 295 | 12.8027 | 307.8027 | 307.8027 | 313.218 | 313.218 | 1.782 | 327.6376 | 35.7138 | 11.8667 | 4178.5692 | 991.8513 | 1007.1524 | 1.1727 | -144.2437 | 10.5287 | -0.031257 | 2.9456e-05 | 17554.4539 | -125.6923 | 0.39362 | -0.0004108 | 2.3064 | -0.0037613 | 995.1762 | 0.039735 |  | -0.0073107 | 2.5528 | 1.5829
0.05 | 181.4861 | 1000 | 0.77133 | 78 | 2.9035 | 315 | 295 | 12.8651 | 307.8651 | 307.8651 | 313.4243 | 313.4243 | 1.5757 | 329.2016 | 35.7833 | 11.9002 | 4178.5674 | 991.8117 | 1007.1536 | 1.1726 | -144.2437 | 10.5287 | -0.031257 | 2.9456e-05 | 17554.4539 | -125.6923 | 0.39362 | -0.0004108 | 2.3064 | -0.0037613 | 995.1762 | 0.039735 |  | -0.0073107 | 2.5528 | 1.5829
0.056 | 203.2708 | 1000 | 0.77133 | 78 | 2.9035 | 315 | 295 | 12.909 | 307.909 | 307.909 | 313.5885 | 313.5885 | 1.4115 | 330.3009 | 35.8121 | 11.9304 | 4178.5663 | 991.7802 | 1007.1545 | 1.1725 | -144.2437 | 10.5287 | -0.031257 | 2.9456e-05 | 17554.4539 | -125.6923 | 0.39362 | -0.0004108 | 2.3064 | -0.0037613 | 995.1762 | 0.039735 |  | -0.0073107 | 2.5528 | 1.5829
0.062 | 225.0557 | 1000 | 0.77133 | 78 | 2.9035 | 315 | 295 | 12.9395 | 307.9395 | 307.9395 | 313.7221 | 313.7221 | 1.2779 | 331.0665 | 35.8113 | 11.9583 | 4178.5655 | 991.7544 | 1007.1551 | 1.1725 | -144.2437 | 10.5287 | -0.031257 | 2.9456e-05 | 17554.4539 | -125.6923 | 0.39362 | -0.0004108 | 2.3064 | -0.0037613 | 995.1762 | 0.039735 |  | -0.0073107 | 2.5528 | 1.5829
0.068 | 246.8406 | 1000 | 0.77133 | 78 | 2.9035 | 315 | 295 | 12.9603 | 307.9603 | 307.9603 | 313.833 | 313.833 | 1.167 | 331.5874 | 35.7891 | 11.9845 | 4178.5649 | 991.733 | 1007.1555 | 1.1725 | -144.2437 | 10.5287 | -0.031257 | 2.9456e-05 | 17554.4539 | -125.6923 | 0.39362 | -0.0004108 | 2.3064 | -0.0037613 | 995.1762 | 0.039735 |  | -0.0073107 | 2.5528 | 1.5829
0.074 | 268.6256 | 1000 | 0.77133 | 78 | 2.9035 | 315 | 295 | 12.9737 | 307.9737 | 307.9737 | 313.9266 | 313.9266 | 1.0734 | 331.9229 | 35.7509 | 12.0095 | 4178.5645 | 991.7149 | 1007.1558 | 1.1724 | -144.2437 | 10.5287 | -0.031257 | 2.9456e-05 | 17554.4539 | -125.6923 | 0.39362 | -0.0004108 | 2.3064 | -0.0037613 | 995.1762 | 0.039735 |  | -0.0073107 | 2.5528 | 1.5829
0.008 | 28.9927 | 1200 | 1.1788 | 119.2 | 5.2012 | 315 | 295 | 8.8164 | 303.8164 | 303.8164 | 304.6217 | 304.6217 | 10.3783 | 346.9735 | 43.2259 | 10.3831 | 4179.0602 | 993.353 | 1007.0732 | 1.1802 | -144.2437 | 10.5287 | -0.031257 | 2.9456e-05 | 17554.4539 | -125.6923 | 0.39362 | -0.0004108 | 2.3064 | -0.0037613 | 995.1762 | 0.039735 |  | -0.0073107 | 2.5528 | 1.5829
0.014 | 50.7661 | 1200 | 1.1788 | 119.2 | 5.2012 | 315 | 295 | 10.3541 | 305.3541 | 305.3541 | 308.0515 | 308.0515 | 6.9485 | 406.5063 | 46.6861 | 11.263 | 4178.7467 | 992.7891 | 1007.1037 | 1.1774 | -144.2437 | 10.5287 | -0.031257 | 2.9456e-05 | 17554.4539 | -125.6923 | 0.39362 | -0.0004108 | 2.3064 | -0.0037613 | 995.1762 | 0.039735 |  | -0.0073107 | 2.5528 | 1.5829
0.02 | 72.5449 | 1200 | 1.1788 | 119.2 | 5.2012 | 315 | 295 | 11.1532 | 306.1532 | 306.1532 | 309.7671 | 309.7671 | 5.2329 | 437.3263 | 48.9551 | 11.5553 | 4178.6548 | 992.489 | 1007.1196 | 1.1758 | -144.2437 | 10.5287 | -0.031257 | 2.9456e-05 | 17554.4539 | -125.6923 | 0.39362 | -0.0004108 | 2.3064 | -0.0037613 | 995.1762 | 0.039735 |  | -0.0073107 | 2.5528 | 1.5829
0.026 | 94.3262 | 1200 | 1.1788 | 119.2 | 5.2012 | 315 | 295 | 11.6191 | 306.6191 | 306.6191 | 310.8096 | 310.8096 | 4.1904 | 455.2614 | 50.3113 | 11.7049 | 4178.6163 | 992.3011 | 1007.1289 | 1.175 | -144.2437 | 10.5287 | -0.031257 | 2.9456e-05 | 17554.4539 | -125.6923 | 0.39362 | -0.0004108 | 2.3064 | -0.0037613 | 995.1762 | 0.039735 |  | -0.0073107 | 2.5528 | 1.5829
0.032 | 116.1089 | 1200 | 1.1788 | 119.2 | 5.2012 | 315 | 295 | 11.9097 | 306.9097 | 306.9097 | 311.5117 | 311.5117 | 3.4883 | 466.4319 | 51.1108 | 11.8046 | 4178.597 | 992.1721 | 1007.1346 | 1.1744 | -144.2437 | 10.5287 | -0.031257 | 2.9456e-05 | 17554.4539 | -125.6923 | 0.39362 | -0.0004108 | 2.3064 | -0.0037613 | 995.1762 | 0.039735 |  | -0.0073107 | 2.5528 | 1.5829
0.038 | 137.8923 | 1200 | 1.1788 | 119.2 | 5.2012 | 315 | 295 | 12.0993 | 307.0993 | 307.0993 | 312.0166 | 312.0166 | 2.9834 | 473.7169 | 51.5732 | 11.8814 | 4178.5861 | 992.0783 | 1007.1384 | 1.1741 | -144.2437 | 10.5287 | -0.031257 | 2.9456e-05 | 17554.4539 | -125.6923 | 0.39362 | -0.0004108 | 2.3064 | -0.0037613 | 995.1762 | 0.039735 |  | -0.0073107 | 2.5528 | 1.5829
0.044 | 159.6763 | 1200 | 1.1788 | 119.2 | 5.2012 | 315 | 295 | 12.2274 | 307.2274 | 307.2274 | 312.3967 | 312.3967 | 2.6033 | 478.6322 | 51.8293 | 11.9454 | 4178.5794 | 992.007 | 1007.1409 | 1.1738 | -144.2437 | 10.5287 | -0.031257 | 2.9456e-05 | 17554.4539 | -125.6923 | 0.39362 | -0.0004108 | 2.3064 | -0.0037613 | 995.1762 | 0.039735 |  | -0.0073107 | 2.5528 | 1.5829
0.05 | 181.4605 | 1200 | 1.1788 | 119.2 | 5.2012 | 315 | 295 | 12.3161 | 307.3161 | 307.3161 | 312.6928 | 312.6928 | 2.3072 | 482.0377 | 51.9578 | 12.0007 | 4178.5751 | 991.9512 | 1007.1427 | 1.1737 | -144.2437 | 10.5287 | -0.031257 | 2.9456e-05 | 17554.4539 | -125.6923 | 0.39362 | -0.0004108 | 2.3064 | -0.0037613 | 995.1762 | 0.039735 |  | -0.0073107 | 2.5528 | 1.5829
0.056 | 203.245 | 1200 | 1.1788 | 119.2 | 5.2012 | 315 | 295 | 12.3789 | 307.3789 | 307.3789 | 312.9297 | 312.9297 | 2.0703 | 484.4477 | 52.0068 | 12.0493 | 4178.5722 | 991.9062 | 1007.144 | 1.1735 | -144.2437 | 10.5287 | -0.031257 | 2.9456e-05 | 17554.4539 | -125.6923 | 0.39362 | -0.0004108 | 2.3064 | -0.0037613 | 995.1762 | 0.039735 |  | -0.0073107 | 2.5528 | 1.5829
0.062 | 225.0296 | 1200 | 1.1788 | 119.2 | 5.2012 | 315 | 295 | 12.4242 | 307.4242 | 307.4242 | 313.1234 | 313.1234 | 1.8766 | 486.1852 | 52.0069 | 12.0925 | 4178.5701 | 991.8693 | 1007.1449 | 1.1735 | -144.2437 | 10.5287 | -0.031257 | 2.9456e-05 | 17554.4539 | -125.6923 | 0.39362 | -0.0004108 | 2.3064 | -0.0037613 | 995.1762 | 0.039735 |  | -0.0073107 | 2.5528 | 1.5829
0.068 | 246.8144 | 1200 | 1.1788 | 119.2 | 5.2012 | 315 | 295 | 12.4573 | 307.4573 | 307.4573 | 313.2845 | 313.2845 | 1.7155 | 487.456 | 51.9767 | 12.1311 | 4178.5686 | 991.8385 | 1007.1455 | 1.1734 | -144.2437 | 10.5287 | -0.031257 | 2.9456e-05 | 17554.4539 | -125.6923 | 0.39362 | -0.0004108 | 2.3064 | -0.0037613 | 995.1762 | 0.039735 |  | -0.0073107 | 2.5528 | 1.5829
0.074 | 268.5992 | 1200 | 1.1788 | 119.2 | 5.2012 | 315 | 295 | 12.4819 | 307.4819 | 307.4819 | 313.4205 | 313.4205 | 1.5795 | 488.3976 | 51.9284 | 12.1658 | 4178.5675 | 991.8125 | 1007.146 | 1.1734 | -144.2437 | 10.5287 | -0.031257 | 2.9456e-05 | 17554.4539 | -125.6923 | 0.39362 | -0.0004108 | 2.3064 | -0.0037613 | 995.1762 | 0.039735 |  | -0.0073107 | 2.5528 | 1.5829
0.008 | 28.9878 | 1500 | 1.3429 | 135.8 | 6.2755 | 315 | 295 | 8.5385 | 303.5385 | 303.5385 | 303.5443 | 303.5443 | 11.4557 | 383.0037 | 49.8836 | 9.9316 | 4179.2005 | 993.5198 | 1007.0677 | 1.1808 | -144.2437 | 10.5287 | -0.031257 | 2.9456e-05 | 17554.4539 | -125.6923 | 0.39362 | -0.0004108 | 2.3064 | -0.0037613 | 995.1762 | 0.039735 |  | -0.0073107 | 2.5528 | 1.5829
0.014 | 50.7578 | 1500 | 1.3429 | 135.8 | 6.2755 | 315 | 295 | 10.3281 | 305.3281 | 305.3281 | 307.1035 | 307.1035 | 7.8965 | 461.9705 | 55.1145 | 10.8423 | 4178.8148 | 992.9499 | 1007.1032 | 1.1774 | -144.2437 | 10.5287 | -0.031257 | 2.9456e-05 | 17554.4539 | -125.6923 | 0.39362 | -0.0004108 | 2.3064 | -0.0037613 | 995.1762 | 0.039735 |  | -0.0073107 | 2.5528 | 1.5829
0.02 | 72.5347 | 1500 | 1.3429 | 135.8 | 6.2755 | 315 | 295 | 11.2723 | 306.2723 | 306.2723 | 308.9759 | 308.9759 | 6.0241 | 503.4545 | 58.4237 | 11.1467 | 4178.6925 | 992.6289 | 1007.122 | 1.1756 | -144.2437 | 10.5287 | -0.031257 | 2.9456e-05 | 17554.4539 | -125.6923 | 0.39362 | -0.0004108 | 2.3064 | -0.0037613 | 995.1762 | 0.039735 |  | -0.0073107 | 2.5528 | 1.5829
0.026 | 94.3146 | 1500 | 1.3429 | 135.8 | 6.2755 | 315 | 295 | 11.8421 | 306.8421 | 306.8421 | 310.1362 | 310.1362 | 4.8638 | 528.4285 | 60.5441 | 11.2899 | 4178.6398 | 992.423 | 1007.1333 | 1.1746 | -144.2437 | 10.5287 | -0.031257 | 2.9456e-05 | 17554.4539 | -125.6923 | 0.39362 | -0.0004108 | 2.3064 | -0.0037613 | 995.1762 | 0.039735 |  | -0.0073107 | 2.5528 | 1.5829
0.032 | 116.0963 | 1500 | 1.3429 | 135.8 | 6.2755 | 315 | 295 | 12.2132 | 307.2132 | 307.2132 | 310.9267 | 310.9267 | 4.0733 | 544.6699 | 61.9356 | 11.3754 | 4178.6128 | 992.2797 | 1007.1407 | 1.1739 | -144.2437 | 10.5287 | -0.031257 | 2.9456e-05 | 17554.4539 | -125.6923 | 0.39362 | -0.0004108 | 2.3064 | -0.0037613 | 995.1762 | 0.039735 |  | -0.0073107 | 2.5528 | 1.5829
0.038 | 137.879 | 1500 | 1.3429 | 135.8 | 6.2755 | 315 | 295 | 12.4676 | 307.4676 | 307.4676 | 311.4998 | 311.4998 | 3.5002 | 555.7883 | 62.8648 | 11.4361 | 4178.5973 | 992.1744 | 1007.1457 | 1.1734 | -144.2437 | 10.5287 | -0.031257 | 2.9456e-05 | 17554.4539 | -125.6923 | 0.39362 | -0.0004108 | 2.3064 | -0.0037613 | 995.1762 | 0.039735 |  | -0.0073107 | 2.5528 | 1.5829
0.044 | 159.6623 | 1500 | 1.3429 | 135.8 | 6.2755 | 315 | 295 | 12.6485 | 307.6485 | 307.6485 | 311.9341 | 311.9341 | 3.0659 | 563.6902 | 63.4917 | 11.4841 | 4178.5877 | 992.0937 | 1007.1493 | 1.173 | -144.2437 | 10.5287 | -0.031257 | 2.9456e-05 | 17554.4539 | -125.6923 | 0.39362 | -0.0004108 | 2.3064 | -0.0037613 | 995.1762 | 0.039735 |  | -0.0073107 | 2.5528 | 1.5829
0.05 | 181.4461 | 1500 | 1.3429 | 135.8 | 6.2755 | 315 | 295 | 12.7808 | 307.7808 | 307.7808 | 312.2743 | 312.2743 | 2.7257 | 569.4702 | 63.9164 | 11.5248 | 4178.5814 | 992.03 | 1007.1519 | 1.1728 | -144.2437 | 10.5287 | -0.031257 | 2.9456e-05 | 17554.4539 | -125.6923 | 0.39362 | -0.0004108 | 2.3064 | -0.0037613 | 995.1762 | 0.039735 |  | -0.0073107 | 2.5528 | 1.5829
0.056 | 203.2302 | 1500 | 1.3429 | 135.8 | 6.2755 | 315 | 295 | 12.8799 | 307.8799 | 307.8799 | 312.5479 | 312.5479 | 2.4521 | 573.7966 | 64.2027 | 11.5606 | 4178.5771 | 991.9785 | 1007.1539 | 1.1726 | -144.2437 | 10.5287 | -0.031257 | 2.9456e-05 | 17554.4539 | -125.6923 | 0.39362 | -0.0004108 | 2.3064 | -0.0037613 | 995.1762 | 0.039735 |  | -0.0073107 | 2.5528 | 1.5829
0.062 | 225.0145 | 1500 | 1.3429 | 135.8 | 6.2755 | 315 | 295 | 12.9556 | 307.9556 | 307.9556 | 312.7724 | 312.7724 | 2.2276 | 577.0985 | 64.3934 | 11.5927 | 4178.5741 | 991.9361 | 1007.1554 | 1.1725 | -144.2437 | 10.5287 | -0.031257 | 2.9456e-05 | 17554.4539 | -125.6923 | 0.39362 | -0.0004108 | 2.3064 | -0.0037613 | 995.1762 | 0.039735 |  | -0.0073107 | 2.5528 | 1.5829
0.068 | 246.799 | 1500 | 1.3429 | 135.8 | 6.2755 | 315 | 295 | 13.0143 | 308.0143 | 308.0143 | 312.96 | 312.96 | 2.04 | 579.659 | 64.5167 | 11.6218 | 4178.5718 | 991.9005 | 1007.1566 | 1.1723 | -144.2437 | 10.5287 | -0.031257 | 2.9456e-05 | 17554.4539 | -125.6923 | 0.39362 | -0.0004108 | 2.3064 | -0.0037613 | 995.1762 | 0.039735 |  | -0.0073107 | 2.5528 | 1.5829
0.074 | 268.5835 | 1500 | 1.3429 | 135.8 | 6.2755 | 315 | 295 | 13.0604 | 308.0605 | 308.0604 | 313.1189 | 313.1189 | 1.8811 | 581.6715 | 64.5921 | 11.6486 | 4178.5701 | 991.8702 | 1007.1575 | 1.1723 | -144.2437 | 10.5287 | -0.031257 | 2.9456e-05 | 17554.4539 | -125.6923 | 0.39362 | -0.0004108 | 2.3064 | -0.0037613 | 995.1762 | 0.039735 |  | -0.0073107 | 2.5528 | 1.5829
0.008 | 28.9809 | 2000 | 1.8433 | 186.4 | 10.0765 | 315 | 295 | 7.0778 | 302.0778 | 302.0778 | 301.9367 | 301.9367 | 13.0633 | 436.7796 | 58.7234 | 9.6211 | 4179.4526 | 993.759 | 1007.0386 | 1.1835 | -144.2437 | 10.5287 | -0.031257 | 2.9456e-05 | 17554.4539 | -125.6923 | 0.39362 | -0.0004108 | 2.3064 | -0.0037613 | 995.1762 | 0.039735 |  | -0.0073107 | 2.5528 | 1.5829
0.014 | 50.7445 | 2000 | 1.8433 | 186.4 | 10.0765 | 315 | 295 | 9.0202 | 304.0202 | 304.0202 | 305.5145 | 305.5145 | 9.4855 | 554.952 | 66.8043 | 10.7455 | 4178.96 | 993.211 | 1007.0772 | 1.1799 | -144.2437 | 10.5287 | -0.031257 | 2.9456e-05 | 17554.4539 | -125.6923 | 0.39362 | -0.0004108 | 2.3064 | -0.0037613 | 995.1762 | 0.039735 |  | -0.0073107 | 2.5528 | 1.5829
0.02 | 72.5169 | 2000 | 1.8433 | 186.4 | 10.0765 | 315 | 295 | 10.1122 | 305.1122 | 305.1122 | 307.5689 | 307.5689 | 7.4311 | 621.0622 | 71.8903 | 11.1748 | 4178.7798 | 992.8714 | 1007.0989 | 1.1778 | -144.2437 | 10.5287 | -0.031257 | 2.9456e-05 | 17554.4539 | -125.6923 | 0.39362 | -0.0004108 | 2.3064 | -0.0037613 | 995.1762 | 0.039735 |  | -0.0073107 | 2.5528 | 1.5829
0.026 | 94.2936 | 2000 | 1.8433 | 186.4 | 10.0765 | 315 | 295 | 10.8247 | 305.8247 | 305.8247 | 308.8877 | 308.8877 | 6.1123 | 664.077 | 75.555 | 11.3692 | 4178.6972 | 992.6443 | 1007.1131 | 1.1765 | -144.2437 | 10.5287 | -0.031257 | 2.9456e-05 | 17554.4539 | -125.6923 | 0.39362 | -0.0004108 | 2.3064 | -0.0037613 | 995.1762 | 0.039735 |  | -0.0073107 | 2.5528 | 1.5829
0.032 | 116.0726 | 2000 | 1.8433 | 186.4 | 10.0765 | 315 | 295 | 11.3291 | 306.3291 | 306.3291 | 309.8065 | 309.8065 | 5.1935 | 694.4642 | 78.3424 | 11.4664 | 4178.6531 | 992.482 | 1007.1231 | 1.1755 | -144.2437 | 10.5287 | -0.031257 | 2.9456e-05 | 17554.4539 | -125.6923 | 0.39362 | -0.0004108 | 2.3064 | -0.0037613 | 995.1762 | 0.039735 |  | -0.0073107 | 2.5528 | 1.5829
0.038 | 137.8532 | 2000 | 1.8433 | 186.4 | 10.0765 | 315 | 295 | 11.7052 | 306.7052 | 306.7052 | 310.4839 | 310.4839 | 4.5161 | 717.097 | 80.5346 | 11.5178 | 4178.627 | 992.3602 | 1007.1306 | 1.1748 | -144.2437 | 10.5287 | -0.031257 | 2.9456e-05 | 17554.4539 | -125.6923 | 0.39362 | -0.0004108 | 2.3064 | -0.0037613 | 995.1762 | 0.039735 |  | -0.0073107 | 2.5528 | 1.5829
0.044 | 159.6347 | 2000 | 1.8433 | 186.4 | 10.0765 | 315 | 295 | 11.9964 | 306.9964 | 306.9964 | 311.0046 | 311.0046 | 3.9954 | 734.5964 | 82.3006 | 11.5457 | 4178.6105 | 992.2655 | 1007.1364 | 1.1743 | -144.2437 | 10.5287 | -0.031257 | 2.9456e-05 | 17554.4539 | -125.6923 | 0.39362 | -0.0004108 | 2.3064 | -0.0037613 | 995.1762 | 0.039735 |  | -0.0073107 | 2.5528 | 1.5829
0.05 | 181.4169 | 2000 | 1.8433 | 186.4 | 10.0765 | 315 | 295 | 12.2281 | 307.2281 | 307.2281 | 311.4174 | 311.4174 | 3.5826 | 748.5108 | 83.7498 | 11.5608 | 4178.5993 | 992.1896 | 1007.141 | 1.1738 | -144.2437 | 10.5287 | -0.031257 | 2.9456e-05 | 17554.4539 | -125.6923 | 0.39362 | -0.0004108 | 2.3064 | -0.0037613 | 995.1762 | 0.039735 |  | -0.0073107 | 2.5528 | 1.5829
0.056 | 203.1997 | 2000 | 1.8433 | 186.4 | 10.0765 | 315 | 295 | 12.4166 | 307.4166 | 307.4166 | 311.7529 | 311.7529 | 3.2471 | 759.8197 | 84.9567 | 11.5688 | 4178.5915 | 992.1274 | 1007.1447 | 1.1735 | -144.2437 | 10.5287 | -0.031257 | 2.9456e-05 | 17554.4539 | -125.6923 | 0.39362 | -0.0004108 | 2.3064 | -0.0037613 | 995.1762 | 0.039735 |  | -0.0073107 | 2.5528 | 1.5829
0.062 | 224.9829 | 2000 | 1.8433 | 186.4 | 10.0765 | 315 | 295 | 12.5726 | 307.5726 | 307.5726 | 312.031 | 312.031 | 2.969 | 769.1745 | 85.9741 | 11.5726 | 4178.5858 | 992.0756 | 1007.1478 | 1.1732 | -144.2437 | 10.5287 | -0.031257 | 2.9456e-05 | 17554.4539 | -125.6923 | 0.39362 | -0.0004108 | 2.3064 | -0.0037613 | 995.1762 | 0.039735 |  | -0.0073107 | 2.5528 | 1.5829
0.068 | 246.7663 | 2000 | 1.8433 | 186.4 | 10.0765 | 315 | 295 | 12.7035 | 307.7035 | 307.7035 | 312.2654 | 312.2654 | 2.7346 | 777.0268 | 86.8407 | 11.5741 | 4178.5816 | 992.0317 | 1007.1504 | 1.1729 | -144.2437 | 10.5287 | -0.031257 | 2.9456e-05 | 17554.4539 | -125.6923 | 0.39362 | -0.0004108 | 2.3064 | -0.0037613 | 995.1762 | 0.039735 |  | -0.0073107 | 2.5528 | 1.5829
0.074 | 268.55 | 2000 | 1.8433 | 186.4 | 10.0765 | 315 | 295 | 12.8149 | 307.8149 | 307.8149 | 312.4655 | 312.4655 | 2.5345 | 783.6988 | 87.5854 | 11.5742 | 4178.5784 | 991.9941 | 1007.1526 | 1.1727 | -144.2437 | 10.5287 | -0.031257 | 2.9456e-05 | 17554.4539 | -125.6923 | 0.39362 | -0.0004108 | 2.3064 | -0.0037613 | 995.1762 | 0.039735 |  | -0.0073107 | 2.5528 | 1.5829
0.008 | 28.977 | 2500 | 2.4247 | 245.2 | 15.4892 | 315 | 295 | 5.7518 | 300.7518 | 300.7518 | 301.0069 | 301.0069 | 13.9931 | 467.8874 | 63.4298 | 9.5416 | 4179.6234 | 993.892 | 1007.0123 | 1.186 | -144.2437 | 10.5287 | -0.031257 | 2.9456e-05 | 17554.4539 | -125.6923 | 0.39362 | -0.0004108 | 2.3064 | -0.0037613 | 995.1762 | 0.039735 |  | -0.0073107 | 2.5528 | 1.5829
0.014 | 50.736 | 2500 | 2.4247 | 245.2 | 15.4892 | 315 | 295 | 7.5993 | 302.5993 | 302.5993 | 304.4647 | 304.4647 | 10.5353 | 616.3904 | 73.3725 | 10.8667 | 4179.0793 | 993.3777 | 1007.049 | 1.1825 | -144.2437 | 10.5287 | -0.031257 | 2.9456e-05 | 17554.4539 | -125.6923 | 0.39362 | -0.0004108 | 2.3064 | -0.0037613 | 995.1762 | 0.039735 |  | -0.0073107 | 2.5528 | 1.5829
0.02 | 72.5047 | 2500 | 2.4247 | 245.2 | 15.4892 | 315 | 295 | 8.7005 | 303.7005 | 303.7005 | 306.5708 | 306.5708 | 8.4292 | 704.4903 | 79.6945 | 11.4346 | 4178.859 | 993.0386 | 1007.0709 | 1.1805 | -144.2437 | 10.5287 | -0.031257 | 2.9456e-05 | 17554.4539 | -125.6923 | 0.39362 | -0.0004108 | 2.3064 | -0.0037613 | 995.1762 | 0.039735 |  | -0.0073107 | 2.5528 | 1.5829
0.026 | 94.2782 | 2500 | 2.4247 | 245.2 | 15.4892 | 315 | 295 | 9.4666 | 304.4666 | 304.4666 | 307.9534 | 307.9534 | 7.0466 | 765.6009 | 84.6308 | 11.7017 | 4178.7532 | 992.806 | 1007.0861 | 1.179 | -144.2437 | 10.5287 | -0.031257 | 2.9456e-05 | 17554.4539 | -125.6923 | 0.39362 | -0.0004108 | 2.3064 | -0.0037613 | 995.1762 | 0.039735 |  | -0.0073107 | 2.5528 | 1.5829
0.032 | 116.0545 | 2500 | 2.4247 | 245.2 | 15.4892 | 315 | 295 | 10.0446 | 305.0446 | 305.0446 | 308.9305 | 308.9305 | 6.0695 | 811.6005 | 88.7283 | 11.8319 | 4178.6949 | 992.6368 | 1007.0976 | 1.1779 | -144.2437 | 10.5287 | -0.031257 | 2.9456e-05 | 17554.4539 | -125.6923 | 0.39362 | -0.0004108 | 2.3064 | -0.0037613 | 995.1762 | 0.039735 |  | -0.0073107 | 2.5528 | 1.5829
0.038 | 137.8326 | 2500 | 2.4247 | 245.2 | 15.4892 | 315 | 295 | 10.5031 | 305.5031 | 305.5031 | 309.6594 | 309.6594 | 5.3406 | 848.0343 | 92.2431 | 11.892 | 4178.6594 | 992.5082 | 1007.1067 | 1.1771 | -144.2437 | 10.5287 | -0.031257 | 2.9456e-05 | 17554.4539 | -125.6923 | 0.39362 | -0.0004108 | 2.3064 | -0.0037613 | 995.1762 | 0.039735 |  | -0.0073107 | 2.5528 | 1.5829
0.044 | 159.6119 | 2500 | 2.4247 | 245.2 | 15.4892 | 315 | 295 | 10.8797 | 305.8797 | 305.8797 | 310.2251 | 310.2251 | 4.7749 | 877.9207 | 95.3243 | 11.9131 | 4178.6364 | 992.407 | 1007.1142 | 1.1764 | -144.2437 | 10.5287 | -0.031257 | 2.9456e-05 | 17554.4539 | -125.6923 | 0.39362 | -0.0004108 | 2.3064 | -0.0037613 | 995.1762 | 0.039735 |  | -0.0073107 | 2.5528 | 1.5829
0.05 | 181.3922 | 2500 | 2.4247 | 245.2 | 15.4892 | 315 | 295 | 11.197 | 306.197 | 306.197 | 310.6776 | 310.6776 | 4.3224 | 903.0735 | 98.0688 | 11.9115 | 4178.6205 | 992.3251 | 1007.1205 | 1.1758 | -144.2437 | 10.5287 | -0.031257 | 2.9456e-05 | 17554.4539 | -125.6923 | 0.39362 | -0.0004108 | 2.3064 | -0.0037613 | 995.1762 | 0.039735 |  | -0.0073107 | 2.5528 | 1.5829
0.056 | 203.1731 | 2500 | 2.4247 | 245.2 | 15.4892 | 315 | 295 | 11.4697 | 306.4696 | 306.4697 | 311.0485 | 311.0485 | 3.9515 | 924.6638 | 100.5435 | 11.8961 | 4178.6092 | 992.2574 | 1007.1259 | 1.1753 | -144.2437 | 10.5287 | -0.031257 | 2.9456e-05 | 17554.4539 | -125.6923 | 0.39362 | -0.0004108 | 2.3064 | -0.0037613 | 995.1762 | 0.039735 |  | -0.0073107 | 2.5528 | 1.5829
0.062 | 224.9545 | 2500 | 2.4247 | 245.2 | 15.4892 | 315 | 295 | 11.7075 | 306.7075 | 306.7075 | 311.3582 | 311.3582 | 3.6418 | 943.4866 | 102.7968 | 11.8722 | 4178.6008 | 992.2005 | 1007.1306 | 1.1748 | -144.2437 | 10.5287 | -0.031257 | 2.9456e-05 | 17554.4539 | -125.6923 | 0.39362 | -0.0004108 | 2.3064 | -0.0037613 | 995.1762 | 0.039735 |  | -0.0073107 | 2.5528 | 1.5829
0.068 | 246.7364 | 2500 | 2.4247 | 245.2 | 15.4892 | 315 | 295 | 11.9177 | 306.9177 | 306.9177 | 311.6211 | 311.6211 | 3.3789 | 960.1055 | 104.8649 | 11.843 | 4178.5944 | 992.1519 | 1007.1348 | 1.1744 | -144.2437 | 10.5287 | -0.031257 | 2.9456e-05 | 17554.4539 | -125.6923 | 0.39362 | -0.0004108 | 2.3064 | -0.0037613 | 995.1762 | 0.039735 |  | -0.0073107 | 2.5528 | 1.5829
0.074 | 268.5186 | 2500 | 2.4247 | 245.2 | 15.4892 | 315 | 295 | 12.1054 | 307.1054 | 307.1054 | 311.8471 | 311.8471 | 3.1529 | 974.9337 | 106.7759 | 11.8107 | 4178.5895 | 992.1099 | 1007.1385 | 1.1741 | -144.2437 | 10.5287 | -0.031257 | 2.9456e-05 | 17554.4539 | -125.6923 | 0.39362 | -0.0004108 | 2.3064 | -0.0037613 | 995.1762 | 0.039735 |  | -0.0073107 | 2.5528 | 1.5829
0.008 | 28.9756 | 3000 | 2.9884 | 302.2 | 21.7579 | 315 | 295 | 4.7721 | 299.7721 | 299.7721 | 300.6697 | 300.6697 | 14.3303 | 479.1713 | 64.0685 | 9.6743 | 4179.6901 | 993.9393 | 1006.9928 | 1.1879 | -144.2437 | 10.5287 | -0.031257 | 2.9456e-05 | 17554.4539 | -125.6923 | 0.39362 | -0.0004108 | 2.3064 | -0.0037613 | 995.1762 | 0.039735 |  | -0.0073107 | 2.5528 | 1.5829
0.014 | 50.7318 | 3000 | 2.9884 | 302.2 | 21.7579 | 315 | 295 | 6.4646 | 301.4646 | 301.4646 | 303.935 | 303.935 | 11.065 | 647.3939 | 75.6037 | 11.0764 | 4179.1471 | 993.4599 | 1007.0265 | 1.1847 | -144.2437 | 10.5287 | -0.031257 | 2.9456e-05 | 17554.4539 | -125.6923 | 0.39362 | -0.0004108 | 2.3064 | -0.0037613 | 995.1762 | 0.039735 |  | -0.0073107 | 2.5528 | 1.5829
0.02 | 72.4987 | 3000 | 2.9884 | 302.2 | 21.7579 | 315 | 295 | 7.464 | 302.464 | 302.464 | 306.0705 | 306.0705 | 8.9295 | 746.3099 | 81.8937 | 11.7881 | 4178.9045 | 993.1209 | 1007.0463 | 1.1828 | -144.2437 | 10.5287 | -0.031257 | 2.9456e-05 | 17554.4539 | -125.6923 | 0.39362 | -0.0004108 | 2.3064 | -0.0037613 | 995.1762 | 0.039735 |  | -0.0073107 | 2.5528 | 1.5829
0.026 | 94.2704 | 3000 | 2.9884 | 302.2 | 21.7579 | 315 | 295 | 8.1941 | 303.1941 | 303.1941 | 307.4677 | 307.4677 | 7.5323 | 818.3767 | 87.2433 | 12.1338 | 4178.7871 | 992.8886 | 1007.0608 | 1.1814 | -144.2437 | 10.5287 | -0.031257 | 2.9456e-05 | 17554.4539 | -125.6923 | 0.39362 | -0.0004108 | 2.3064 | -0.0037613 | 995.1762 | 0.039735 |  | -0.0073107 | 2.5528 | 1.5829
0.032 | 116.0448 | 3000 | 2.9884 | 302.2 | 21.7579 | 315 | 295 | 8.7759 | 303.7759 | 303.7759 | 308.4514 | 308.4514 | 6.5486 | 875.6787 | 92.0593 | 12.3041 | 4178.7219 | 992.7202 | 1007.0724 | 1.1803 | -144.2437 | 10.5287 | -0.031257 | 2.9456e-05 | 17554.4539 | -125.6923 | 0.39362 | -0.0004108 | 2.3064 | -0.0037613 | 995.1762 | 0.039735 |  | -0.0073107 | 2.5528 | 1.5829
0.038 | 137.8209 | 3000 | 2.9884 | 302.2 | 21.7579 | 315 | 295 | 9.2627 | 304.2627 | 304.2627 | 309.1839 | 309.1839 | 5.8161 | 923.5421 | 96.4904 | 12.3807 | 4178.6818 | 992.5924 | 1007.082 | 1.1794 | -144.2437 | 10.5287 | -0.031257 | 2.9456e-05 | 17554.4539 | -125.6923 | 0.39362 | -0.0004108 | 2.3064 | -0.0037613 | 995.1762 | 0.039735 |  | -0.0073107 | 2.5528 | 1.5829
0.044 | 159.5983 | 3000 | 2.9884 | 302.2 | 21.7579 | 315 | 295 | 9.683 | 304.683 | 304.683 | 309.7525 | 309.7525 | 5.2475 | 964.8136 | 100.6229 | 12.4028 | 4178.6554 | 992.4917 | 1007.0904 | 1.1786 | -144.2437 | 10.5287 | -0.031257 | 2.9456e-05 | 17554.4539 | -125.6923 | 0.39362 | -0.0004108 | 2.3064 | -0.0037613 | 995.1762 | 0.039735 |  | -0.0073107 | 2.5528 | 1.5829
0.05 | 181.3766 | 3000 | 2.9884 | 302.2 | 21.7579 | 315 | 295 | 10.0542 | 305.0541 | 305.0542 | 310.208 | 310.208 | 4.792 | 1001.2062 | 104.5159 | 12.3913 | 4178.637 | 992.4101 | 1007.0978 | 1.1779 | -144.2437 | 10.5287 | -0.031257 | 2.9456e-05 | 17554.4539 | -125.6923 | 0.39362 | -0.0004108 | 2.3064 | -0.0037613 | 995.1762 | 0.039735 |  | -0.0073107 | 2.5528 | 1.5829
0.056 | 203.1557 | 3000 | 2.9884 | 302.2 | 21.7579 | 315 | 295 | 10.3872 | 305.3872 | 305.3872 | 310.582 | 310.582 | 4.418 | 1033.8306 | 108.2116 | 12.358 | 4178.6237 | 992.3425 | 1007.1044 | 1.1773 | -144.2437 | 10.5287 | -0.031257 | 2.9456e-05 | 17554.4539 | -125.6923 | 0.39362 | -0.0004108 | 2.3064 | -0.0037613 | 995.1762 | 0.039735 |  | -0.0073107 | 2.5528 | 1.5829
0.062 | 224.9353 | 3000 | 2.9884 | 302.2 | 21.7579 | 315 | 295 | 10.6899 | 305.6899 | 305.6899 | 310.8952 | 310.8952 | 4.1048 | 1063.4516 | 111.7422 | 12.3105 | 4178.6137 | 992.2855 | 1007.1104 | 1.1767 | -144.2437 | 10.5287 | -0.031257 | 2.9456e-05 | 17554.4539 | -125.6923 | 0.39362 | -0.0004108 | 2.3064 | -0.0037613 | 995.1762 | 0.039735 |  | -0.0073107 | 2.5528 | 1.5829
0.068 | 246.7153 | 3000 | 2.9884 | 302.2 | 21.7579 | 315 | 295 | 10.9679 | 305.9678 | 305.9679 | 311.1618 | 311.1618 | 3.8382 | 1090.6201 | 115.1326 | 12.2532 | 4178.606 | 992.2366 | 1007.1159 | 1.1762 | -144.2437 | 10.5287 | -0.031257 | 2.9456e-05 | 17554.4539 | -125.6923 | 0.39362 | -0.0004108 | 2.3064 | -0.0037613 | 995.1762 | 0.039735 |  | -0.0073107 | 2.5528 | 1.5829
0.074 | 268.4958 | 3000 | 2.9884 | 302.2 | 21.7579 | 315 | 295 | 11.2251 | 306.2251 | 306.2251 | 311.3917 | 311.3917 | 3.6083 | 1115.7443 | 118.4028 | 12.1892 | 4178.6 | 992.1943 | 1007.121 | 1.1757 | -144.2437 | 10.5287 | -0.031257 | 2.9456e-05 | 17554.4539 | -125.6923 | 0.39362 | -0.0004108 | 2.3064 | -0.0037613 | 995.1762 | 0.039735 |  | -0.0073107 | 2.5528 | 1.5829
[21 empty] | -144.2437 | 10.5287 | -0.031257 | 2.9456e-05 | 17554.4539 | -125.6923 | 0.39362 | -0.0004108 | 2.3064 | -0.0037613 | 995.1762 | 0.039735 |  | -0.0073107 | 2.5528 | 1.5829
29 |  |  | 50.8 |  |  | 72.5 |  |  | 94.4 |  |  | 116.1 |  | 137.9 |  | 159.7 |  | 181.4
0.008 |  |  | 0.014 |  |  | 0.02 |  |  | 0.026 |  |  | 0.032 |  | 0.038 |  | 0.044 |  | 0.05
rpm | W | K/W | rpm | W | K/W | rpm | W | K/W | rpm | W | K/W | W | K/W | W | K/W | W | K/W | W | K/W
0 | 40.4091 | 0.49494
5 | 40.4298 | 0.49468
10 | 40.4818 | 0.49405
15 | 40.5608 | 0.49309
20 | 40.6648 | 0.49183
25 | 40.7924 | 0.49029 | 0 | 51.1093 | 0.39132
30 | 40.9426 | 0.48849 | 5 | 51.1215 | 0.39122
35 | 41.1148 | 0.48644 | 10 | 51.1553 | 0.39097 | 0 | 57.6287 | 0.34705
40 | 41.3081 | 0.48417 | 15 | 51.2091 | 0.39056 | 5 | 57.6375 | 0.347
45 | 41.5222 | 0.48167 | 20 | 51.2823 | 0.39 | 10 | 57.6632 | 0.34684
50 | 41.7564 | 0.47897 | 25 | 51.3743 | 0.3893 | 15 | 57.7056 | 0.34659 | 0 | 61.9379 | 0.3229 | 65.0194 | 0.3076 | 67.3564 | 0.29693 | 69.2085 | 0.28898 | 70.7251 | 0.28278
100 | 45.1323 | 0.44314 | 75 | 53.2729 | 0.37543 | 65 | 59.0182 | 0.33888 | 50 | 62.7035 | 0.31896 | 65.765 | 0.30411 | 68.1018 | 0.29368 | 69.9638 | 0.28586 | 71.4962 | 0.27974
150 | 50.2117 | 0.39831 | 125 | 56.8405 | 0.35186 | 115 | 61.9051 | 0.32308 | 100 | 64.992 | 0.30773 | 68.0074 | 0.29409 | 70.3384 | 0.28434 | 72.2155 | 0.27695 | 73.7748 | 0.2711
200 | 56.8071 | 0.35207 | 175 | 61.9706 | 0.32273 | 165 | 66.322 | 0.30156 | 150 | 68.7878 | 0.29075 | 71.7398 | 0.27879 | 74.0574 | 0.27006 | 75.9473 | 0.26334 | 77.5338 | 0.25795
250 | 64.7653 | 0.30881 | 225 | 68.5762 | 0.29165 | 215 | 72.2249 | 0.27691 | 200 | 74.0672 | 0.27003 | 76.9449 | 0.25993 | 79.2414 | 0.25239 | 81.1382 | 0.24649 | 82.7473 | 0.2417
300 | 73.9468 | 0.27046 | 275 | 76.5738 | 0.26119 | 265 | 79.5646 | 0.25137 | 250 | 80.7986 | 0.24753 | 83.5968 | 0.23924 | 85.8655 | 0.23292 | 87.7619 | 0.22789 | 89.3859 | 0.22375
350 | 84.2185 | 0.23748 | 325 | 85.8785 | 0.23289 | 315 | 88.2856 | 0.22654 | 300 | 88.9421 | 0.22487 | 91.6614 | 0.21819 | 93.8974 | 0.213 | 95.7858 | 0.2088 | 97.4159 | 0.20531
400 | 95.451 | 0.20953 | 375 | 96.4029 | 0.20746 | 365 | 98.3259 | 0.20341 | 350 | 98.4502 | 0.20315 | 101.097 | 0.19783 | 103.2979 | 0.19361 | 105.1715 | 0.19017 | 106.7985 | 0.18727
450 | 107.518 | 0.18602 | 425 | 108.0562 | 0.18509 | 415 | 109.6168 | 0.18245 | 400 | 109.2678 | 0.18304 | 111.8547 | 0.1788 | 114.0212 | 0.17541 | 115.8746 | 0.1726 | 117.4897 | 0.17023
500 | 120.2953 | 0.16626 | 475 | 120.7444 | 0.16564 | 465 | 122.0838 | 0.16382 | 450 | 121.3331 | 0.16484 | 123.879 | 0.16145 | 126.0154 | 0.15871 | 127.8454 | 0.15644 | 129.4413 | 0.15451
550 | 133.6623 | 0.14963 | 525 | 134.3709 | 0.14884 | 515 | 135.6469 | 0.14744 | 500 | 134.5781 | 0.14861 | 137.1082 | 0.14587 | 139.2229 | 0.14365 | 141.0289 | 0.14181 | 142.6002 | 0.14025
600 | 147.5017 | 0.13559 | 575 | 148.837 | 0.13438 | 565 | 150.2216 | 0.13314 | 550 | 148.9291 | 0.13429 | 151.4748 | 0.13204 | 153.5807 | 0.13022 | 155.3656 | 0.12873 | 156.9091 | 0.12746
650 | 161.7004 | 0.12369 | 625 | 164.0426 | 0.12192 | 615 | 165.7191 | 0.12069 | 600 | 164.3072 | 0.12172 | 166.9066 | 0.11983 | 169.0213 | 0.11833 | 170.7913 | 0.1171 | 172.307 | 0.11607
700 | 176.1505 | 0.11354 | 675 | 179.8869 | 0.11118 | 665 | 182.0476 | 0.10986 | 650 | 180.6296 | 0.11072 | 183.3268 | 0.10909 | 185.4727 | 0.10783 | 187.2383 | 0.10682 | 188.7293 | 0.10597
750 | 190.7493 | 0.10485 | 725 | 196.2697 | 0.1019 | 715 | 199.1129 | 0.10045 | 700 | 197.8097 | 0.10111 | 200.6548 | 0.099674 | 202.8596 | 0.09859 | 204.6351 | 0.097735 | 206.1082 | 0.097036
800 | 205.4003 | 0.097371 | 775 | 213.0912 | 0.093857 | 765 | 216.8193 | 0.092243 | 750 | 215.7582 | 0.092696 | 218.8072 | 0.091405 | 221.1032 | 0.090455 | 222.9078 | 0.089723 | 224.3734 | 0.089137
850 | 220.0137 | 0.090903 | 825 | 230.2539 | 0.086861 | 815 | 235.0703 | 0.085081 | 800 | 234.3838 | 0.08533 | 237.6978 | 0.08414 | 240.1226 | 0.083291 | 241.9796 | 0.082652 | 243.4523 | 0.082152
900 | 234.5064 | 0.085286 | 875 | 247.6623 | 0.080755 | 865 | 253.7694 | 0.078812 | 850 | 253.5939 | 0.078866 | 257.2391 | 0.077749 | 259.8349 | 0.076972 | 261.7721 | 0.076402 | 263.2707 | 0.075967
950 | 248.8027 | 0.080385 | 925 | 265.2243 | 0.075408 | 915 | 272.8212 | 0.073308 | 900 | 273.2955 | 0.073181 | 277.3422 | 0.072113 | 280.156 | 0.071389 | 282.2057 | 0.07087 | 283.7529 | 0.070484
1000 | 262.8344 | 0.076094 | 975 | 282.8516 | 0.070708 | 965 | 292.1316 | 0.068462 | 950 | 293.3958 | 0.068167 | 297.918 | 0.067133 | 301.0009 | 0.066445 | 303.1997 | 0.065963 | 304.8223 | 0.065612
1050 | 276.5407 | 0.072322 | 1025 | 300.4599 | 0.066565 | 1015 | 311.6091 | 0.064183 | 1000 | 313.8029 | 0.063734 | 318.8777 | 0.06272 | 322.2847 | 0.062057 | 324.6732 | 0.0616 | 326.4023 | 0.061274
1100 | 289.8684 | 0.068997 | 1075 | 317.9699 | 0.062899 | 1065 | 331.165 | 0.060393 | 1050 | 334.4265 | 0.059804 | 340.1334 | 0.0588 | 343.9229 | 0.058153 | 346.5456 | 0.057712 | 348.4158 | 0.057403
1150 | 302.7716 | 0.066056 | 1125 | 335.3075 | 0.059647 | 1115 | 350.714 | 0.057027 | 1100 | 355.1786 | 0.05631 | 361.5986 | 0.05531 | 365.8321 | 0.05467 | 368.737 | 0.054239 | 370.7865 | 0.053939
1200 | 315.2119 | 0.063449 | 1175 | 352.4039 | 0.056753 | 1165 | 370.1751 | 0.054028 | 1150 | 375.974 | 0.053195 | 383.1889 | 0.052194 | 387.9303 | 0.051556 | 391.1684 | 0.051129 | 393.439 | 0.050834
1250 | 327.1577 | 0.061133 | 1225 | 369.1964 | 0.054172 | 1215 | 389.4717 | 0.051352 | 1200 | 396.7309 | 0.050412 | 404.8226 | 0.049404 | 410.1376 | 0.048764 | 413.7627 | 0.048337 | 416.2992 | 0.048042
1300 | 338.5843 | 0.059069 | 1275 | 385.6279 | 0.051863 | 1265 | 408.5324 | 0.048956 | 1250 | 417.3713 | 0.047919 | 426.4209 | 0.046902 | 432.3766 | 0.046256 | 436.4447 | 0.045825 | 439.2943 | 0.045528
1350 | 349.4731 | 0.057229 | 1325 | 401.6475 | 0.049795 | 1315 | 427.2906 | 0.046807 | 1300 | 437.8217 | 0.045681 | 447.9088 | 0.044652 | 454.5728 | 0.043997 | 459.1416 | 0.04356 | 462.3541 | 0.043257
1400 | 359.8118 | 0.055585 | 1375 | 417.2104 | 0.047937 | 1365 | 445.6857 | 0.044875 | 1350 | 458.0128 | 0.043667 | 469.2149 | 0.042624 | 476.6548 | 0.041959 | 481.7833 | 0.041512 | 485.4103 | 0.041202
1450 | 369.5933 | 0.054114 | 1425 | 432.2778 | 0.046267 | 1415 | 463.6625 | 0.043135 | 1400 | 477.8807 | 0.041851 | 490.2721 | 0.040794 | 498.5551 | 0.040116 | 504.3029 | 0.039659 | 508.3974 | 0.039339
1500 | 378.8157 | 0.052796 | 1475 | 446.8168 | 0.044761 | 1465 | 481.1716 | 0.041565 | 1450 | 497.3664 | 0.040212 | 511.0178 | 0.039138 | 520.2097 | 0.038446 | 526.6367 | 0.037977 | 531.2527 | 0.037647
1550 | 387.4817 | 0.051615 | 1525 | 460.8005 | 0.043403 | 1515 | 498.1696 | 0.040147 | 1500 | 516.4163 | 0.038728 | 531.3943 | 0.037637 | 541.5591 | 0.03693 | 548.7248 | 0.036448 | 553.9168 | 0.036107
1600 | 395.598 | 0.050556 | 1575 | 474.2074 | 0.042176 | 1565 | 514.619 | 0.038864 | 1550 | 534.9823 | 0.037384 | 551.3485 | 0.036275 | 562.5479 | 0.035553 | 570.5108 | 0.035056 | 576.3335 | 0.034702
1650 | 403.175 | 0.049606 | 1625 | 487.0214 | 0.041066 | 1615 | 530.488 | 0.037701 | 1600 | 553.0219 | 0.036165 | 570.8327 | 0.035037 | 583.1253 | 0.034298 | 591.9427 | 0.033787 | 598.4502 | 0.03342
1700 | 410.2262 | 0.048754 | 1675 | 499.2317 | 0.040062 | 1665 | 545.7504 | 0.036647 | 1650 | 570.4979 | 0.035057 | 589.804 | 0.03391 | 603.2451 | 0.033154 | 612.9722 | 0.032628 | 620.2178 | 0.032247
1750 | 416.7676 | 0.047988 | 1725 | 510.832 | 0.039152 | 1715 | 560.3856 | 0.03569 | 1700 | 587.3789 | 0.03405 | 608.2247 | 0.032883 | 622.8656 | 0.03211 | 633.5554 | 0.031568 | 641.5912 | 0.031172
1800 | 422.8176 | 0.047302 | 1775 | 521.8206 | 0.038327 | 1765 | 574.3782 | 0.03482 | 1750 | 603.6386 | 0.033132 | 626.0623 | 0.031946 | 641.95 | 0.031155 | 653.6526 | 0.030597 | 662.5289 | 0.030187
1850 | 428.3964 | 0.046686 | 1825 | 532.1999 | 0.03758 | 1815 | 587.718 | 0.03403 | 1800 | 619.2562 | 0.032297 | 643.2892 | 0.03109 | 660.4662 | 0.030282 | 673.2284 | 0.029708 | 682.9933 | 0.029283
1900 | 433.5255 | 0.046133 | 1875 | 541.9759 | 0.036902 | 1865 | 600.3993 | 0.033311 | 1850 | 634.2156 | 0.031535 | 659.8826 | 0.030308 | 678.3864 | 0.029482 | 692.2518 | 0.028891 | 702.951 | 0.028451
1950 | 438.2274 | 0.045638 | 1925 | 551.1582 | 0.036287 | 1915 | 612.421 | 0.032657 | 1900 | 648.5058 | 0.03084 | 675.8249 | 0.029593 | 695.6877 | 0.028749 | 710.6957 | 0.028141 | 722.372 | 0.027687
2000 | 442.5254 | 0.045195 | 1975 | 559.7589 | 0.03573 | 1965 | 623.786 | 0.032062 | 1950 | 662.1203 | 0.030206 | 691.1026 | 0.028939 | 712.3514 | 0.028076 | 728.5373 | 0.027452 | 741.2306 | 0.026982
2050 | 446.4429 | 0.044799 | 2025 | 567.7933 | 0.035224 | 2015 | 634.5009 | 0.031521 | 2000 | 675.057 | 0.029627 | 705.707 | 0.02834 | 728.3631 | 0.027459 | 745.7581 | 0.026818 | 759.5046 | 0.026333
2100 | 450.0038 | 0.044444 | 2075 | 575.2785 | 0.034766 | 2065 | 644.5758 | 0.031028 | 2050 | 687.3175 | 0.029099 | 719.6332 | 0.027792 | 743.7126 | 0.026892 | 762.3432 | 0.026235 | 777.1755 | 0.025734
2150 | 453.2316 | 0.044128 | 2125 | 582.2336 | 0.03435 | 2115 | 654.0239 | 0.03058 | 2100 | 698.9075 | 0.028616 | 732.8804 | 0.02729 | 758.3936 | 0.026372 | 778.2815 | 0.025698 | 794.2287 | 0.025182
2200 | 456.1495 | 0.043845 | 2175 | 588.6793 | 0.033974 | 2165 | 662.8608 | 0.030172 | 2150 | 709.8358 | 0.028176 | 745.4514 | 0.026829 | 772.4032 | 0.025893 | 793.5657 | 0.025203 | 810.6525 | 0.024671
2250 | 458.78 | 0.043594 | 2225 | 594.6375 | 0.033634 | 2215 | 671.1046 | 0.029802 | 2200 | 720.1142 | 0.027773 | 757.3523 | 0.026408 | 785.7424 | 0.025454 | 808.1918 | 0.024747 | 826.4392 | 0.0242
2300 | 461.1452 | 0.04337 | 2275 | 600.131 | 0.033326 | 2265 | 678.7754 | 0.029465 | 2250 | 729.7575 | 0.027406 | 768.5924 | 0.026022 | 798.415 | 0.02505 | 822.159 | 0.024326 | 841.5837 | 0.023765
2350 | 463.2662 | 0.043172 | 2325 | 605.1831 | 0.033048 | 2315 | 685.8947 | 0.029159 | 2300 | 738.7824 | 0.027072 | 779.1836 | 0.025668 | 810.4281 | 0.024678 | 835.4697 | 0.023939 | 856.0841 | 0.023362
2400 | 465.1633 | 0.042996 | 2375 | 609.8177 | 0.032797 | 2365 | 692.4856 | 0.028881 | 2350 | 747.2082 | 0.026766 | 789.1403 | 0.025344 | 821.7912 | 0.024337 | 848.129 | 0.023581 | 869.9415 | 0.02299
2450 | 466.8557 | 0.04284 | 2425 | 614.0588 | 0.03257 | 2415 | 698.5719 | 0.02863 | 2400 | 755.0555 | 0.026488 | 798.4791 | 0.025048 | 832.5164 | 0.024024 | 860.1444 | 0.023252 | 883.1593 | 0.022646
2500 | 468.3616 | 0.042702 | 2475 | 617.9301 | 0.032366 | 2465 | 704.1784 | 0.028402 | 2450 | 762.3464 | 0.026235 | 807.2185 | 0.024776 | 842.6181 | 0.023736 | 871.526 | 0.022948 | 895.7437 | 0.022328
2550 | 469.6981 | 0.042581 | 2525 | 621.4553 | 0.032183 | 2515 | 709.33 | 0.028196 | 2500 | 769.1044 | 0.026004 | 815.3785 | 0.024528 | 852.1123 | 0.023471 | 882.286 | 0.022668 | 907.7027 | 0.022034
2600 | 470.8813 | 0.042474 | 2575 | 624.6574 | 0.032018 | 2565 | 714.0521 | 0.028009 | 2550 | 775.3535 | 0.025795 | 822.9806 | 0.024302 | 861.017 | 0.023228 | 892.4384 | 0.022411 | 919.0467 | 0.021762
2650 | 471.9263 | 0.04238 | 2625 | 627.5592 | 0.03187 | 2615 | 718.37 | 0.027841 | 2600 | 781.1184 | 0.025604 | 830.0472 | 0.024095 | 869.3513 | 0.023006 | 901.9989 | 0.022173 | 929.7878 | 0.02151
2700 | 472.8467 | 0.042297 | 2675 | 630.1824 | 0.031737 | 2665 | 722.3087 | 0.027689 | 2650 | 786.4243 | 0.025432 | 836.6014 | 0.023906 | 877.1358 | 0.022801 | 910.9848 | 0.021954 | 939.9397 | 0.021278
2750 | 473.6555 | 0.042225 | 2725 | 632.5483 | 0.031618 | 2715 | 725.8929 | 0.027552 | 2700 | 791.2964 | 0.025275 | 842.6673 | 0.023734 | 884.3918 | 0.022614 | 919.4143 | 0.021753 | 949.5177 | 0.021063
2800 | 474.3645 | 0.042162 | 2775 | 634.6769 | 0.031512 | 2765 | 729.1467 | 0.027429 | 2750 | 795.7598 | 0.025133 | 848.2688 | 0.023577 | 891.1414 | 0.022443 | 927.3069 | 0.021568 | 958.5382 | 0.020865
2850 | 474.9845 | 0.042107 | 2825 | 636.5876 | 0.031418 | 2815 | 732.0935 | 0.027319 | 2800 | 799.8394 | 0.025005 | 853.4305 | 0.023435 | 897.4073 | 0.022286 | 934.683 | 0.021398 | 967.0186 | 0.020682
2900 | 475.5253 | 0.042059 | 2875 | 638.2987 | 0.031333 | 2865 | 734.756 | 0.02722 | 2850 | 803.5597 | 0.024889 | 858.1765 | 0.023305 | 903.2125 | 0.022143 | 941.5633 | 0.021241 | 974.9775 | 0.020513
2950 | 475.9959 | 0.042017 | 2925 | 639.8275 | 0.031258 | 2915 | 737.1559 | 0.027131 | 2900 | 806.9447 | 0.024785 | 862.5311 | 0.023188 | 908.58 | 0.022012 | 947.9693 | 0.021098 | 982.434 | 0.020358
3000 | 476.4045 | 0.041981 | 2975 | 641.1902 | 0.031192 | 2965 | 739.3141 | 0.027052 | 2950 | 810.0176 | 0.024691 | 866.518 | 0.023081 | 913.533 | 0.021893 | 953.9226 | 0.020966 | 989.4077 | 0.020214
3050 | 476.7584 | 0.04195 | 3025 | 642.4022 | 0.031133 | 3015 | 741.2504 | 0.026981 | 3000 | 812.8009 | 0.024606 | 870.1604 | 0.022984 | 918.0945 | 0.021784 | 959.4451 | 0.020845 | 995.9187 | 0.020082
3100 | 477.0642 | 0.041923 | 3075 | 643.4776 | 0.031081 | 3065 | 742.9836 | 0.026918 | 3050 | 815.3162 | 0.02453 | 873.4813 | 0.022897 | 922.2872 | 0.021685 | 964.5584 | 0.020735 | 1001.9873 | 0.01996
3150 | 477.3278 | 0.0419 | 3125 | 644.4296 | 0.031035 | 3115 | 744.5313 | 0.026863 | 3100 | 817.5844 | 0.024462 | 876.5025 | 0.022818 | 926.1332 | 0.021595 | 969.2844 | 0.020634 | 1007.6341 | 0.019848
3200 | 477.5545 | 0.04188 | 3175 | 645.2705 | 0.030995 | 3165 | 745.9104 | 0.026813 | 3150 | 819.625 | 0.024401 | 879.2454 | 0.022747 | 929.6545 | 0.021513 | 973.6444 | 0.020541 | 1012.8796 | 0.019746
3250 | 477.749 | 0.041863 | 3225 | 646.0116 | 0.030959 | 3215 | 747.1362 | 0.026769 | 3200 | 821.457 | 0.024347 | 881.7304 | 0.022683 | 932.8721 | 0.021439 | 977.6596 | 0.020457 | 1017.744 | 0.019651 |  | 478.8197 | 438.4106 | 2.5357e-06 | 1.8153 | 650.8777 | 599.7684 | 9.3607e-07 | 1.9128 | 755.6736 | 698.0449 | 5.2577e-07 | 1.974 | 835.2457 | 773.3078 | 3.9906e-07 | 1.9982 | 902.0063 | 836.987 | 3.5022e-07 | 2.0045 | 961.3803 | 894.0239 | 3.3096e-07 | 2.002 | 1016.2482 | 947.0398 | 3.2547e-07 | 1.995 | 1068.352 | 997.6269 | 3.2733e-07 | 1.9855
3300 | 477.9155 | 0.041848 | 3275 | 646.6633 | 0.030928 | 3265 | 748.2234 | 0.02673 | 3250 | 823.0979 | 0.024298 | 883.9771 | 0.022625 | 935.8066 | 0.021372 | 981.3505 | 0.02038 | 1022.2476 | 0.019565
3350 | 478.0577 | 0.041836 | 3325 | 647.2351 | 0.030901 | 3315 | 749.1855 | 0.026696 | 3300 | 824.5645 | 0.024255 | 886.0042 | 0.022573 | 938.4777 | 0.021311 | 984.7373 | 0.02031 | 1026.4101 | 0.019485
3400 | 478.1789 | 0.041825 | 3375 | 647.7356 | 0.030877 | 3365 | 750.0348 | 0.026665 | 3350 | 825.8725 | 0.024217 | 887.8293 | 0.022527 | 940.9045 | 0.021256 | 987.8395 | 0.020246 | 1030.2511 | 0.019413
3450 | 478.282 | 0.041816 | 3425 | 648.1728 | 0.030856 | 3415 | 750.783 | 0.026639 | 3400 | 827.0364 | 0.024183 | 889.4692 | 0.022485 | 943.1049 | 0.021207 | 990.6759 | 0.020188 | 1033.7896 | 0.019346
3500 | 478.3694 | 0.041809 | 3475 | 648.5539 | 0.030838 | 3465 | 751.4406 | 0.026616 | 3450 | 828.0698 | 0.024153 | 890.9397 | 0.022448 | 945.0964 | 0.021162 | 993.2649 | 0.020136 | 1037.044 | 0.019286
3550 | 478.4434 | 0.041802 | 3525 | 648.8852 | 0.030822 | 3515 | 752.0173 | 0.026595 | 3500 | 828.9855 | 0.024126 | 892.2555 | 0.022415 | 946.8953 | 0.021122 | 995.6237 | 0.020088 | 1040.0324 | 0.01923
3600 | 478.5058 | 0.041797 | 3575 | 649.1728 | 0.030808 | 3565 | 752.5218 | 0.026577 | 3550 | 829.795 | 0.024102 | 893.4306 | 0.022386 | 948.5173 | 0.021086 | 997.7691 | 0.020045 | 1042.7718 | 0.01918
3650 | 478.5585 | 0.041792 | 3625 | 649.4217 | 0.030797 | 3615 | 752.9622 | 0.026562 | 3600 | 830.5091 | 0.024082 | 894.4779 | 0.022359 | 949.9768 | 0.021053 | 999.717 | 0.020006 | 1045.2792 | 0.019134
3700 | 478.6028 | 0.041788 | 3675 | 649.6368 | 0.030786 | 3665 | 753.3459 | 0.026548 | 3650 | 831.1377 | 0.024063 | 895.4094 | 0.022336 | 951.2879 | 0.021024 | 1001.4824 | 0.01997 | 1047.5703 | 0.019092
3750 | 478.6399 | 0.041785 | 3725 | 649.8222 | 0.030778 | 3715 | 753.6793 | 0.026536 | 3700 | 831.6899 | 0.024047 | 896.2362 | 0.022316 | 952.4632 | 0.020998 | 1003.0798 | 0.019939 | 1049.6605 | 0.019054
3800 | 478.671 | 0.041782 | 3775 | 649.9818 | 0.03077 | 3765 | 753.9685 | 0.026526 | 3750 | 832.1739 | 0.024033 | 896.9686 | 0.022297 | 953.515 | 0.020975 | 1004.5225 | 0.01991 | 1051.5643 | 0.019019
3850 | 478.6969 | 0.04178 | 3825 | 650.1187 | 0.030764 | 3815 | 754.2187 | 0.026518 | 3800 | 832.5972 | 0.024021 | 897.616 | 0.022281 | 954.4544 | 0.020954 | 1005.8233 | 0.019884 | 1053.2957 | 0.018988
3900 | 478.7186 | 0.041778 | 3875 | 650.2359 | 0.030758 | 3865 | 754.4347 | 0.02651 | 3850 | 832.9666 | 0.024011 | 898.1873 | 0.022267 | 955.2919 | 0.020936 | 1006.9942 | 0.019861 | 1054.8676 | 0.01896
3950 | 478.7366 | 0.041777 | 3925 | 650.3362 | 0.030753 | 3915 | 754.6208 | 0.026503 | 3900 | 833.2883 | 0.024001 | 898.6903 | 0.022255 | 956.0371 | 0.02092 | 1008.0463 | 0.01984 | 1056.2926 | 0.018934
4000 | 478.7515 | 0.041775 | 3975 | 650.4217 | 0.030749 | 3965 | 754.7808 | 0.026498 | 3950 | 833.568 | 0.023993 | 899.1323 | 0.022244 | 956.6991 | 0.020905 | 1008.99 | 0.019822 | 1057.5823 | 0.018911
4050 | 478.7639 | 0.041774 | 4025 | 650.4944 | 0.030746 | 4015 | 754.918 | 0.026493 | 4000 | 833.8105 | 0.023986 | 899.52 | 0.022234 | 957.2859 | 0.020892 | 1009.8351 | 0.019805 | 1058.7477 | 0.01889
4100 | 478.7741 | 0.041773 | 4075 | 650.5562 | 0.030743 | 4065 | 755.0354 | 0.026489 | 4050 | 834.0203 | 0.02398 | 899.8593 | 0.022226 | 957.8053 | 0.020881 | 1010.5906 | 0.01979 | 1059.7992 | 0.018872
4150 | 478.7825 | 0.041773 | 4125 | 650.6085 | 0.03074 | 4115 | 755.1356 | 0.026485 | 4100 | 834.2015 | 0.023975 | 900.1557 | 0.022218 | 958.264 | 0.020871 | 1011.2648 | 0.019777 | 1060.7463 | 0.018855
4200 | 478.7894 | 0.041772 | 4175 | 650.6528 | 0.030738 | 4165 | 755.2211 | 0.026482 | 4150 | 834.3577 | 0.023971 | 900.4141 | 0.022212 | 958.6684 | 0.020862 | 1011.8654 | 0.019765 | 1061.5982 | 0.01884
4250 | 478.7951 | 0.041772 | 4225 | 650.6902 | 0.030737 | 4215 | 755.2937 | 0.02648 | 4200 | 834.4919 | 0.023967 | 900.6389 | 0.022206 | 959.0244 | 0.020855 | 1012.3996 | 0.019755 | 1062.3631 | 0.018826
4300 | 478.7998 | 0.041771 | 4275 | 650.7216 | 0.030735 | 4265 | 755.3553 | 0.026478 | 4250 | 834.6072 | 0.023963 | 900.8341 | 0.022202 | 959.337 | 0.020848 | 1012.874 | 0.019746 | 1063.0489 | 0.018814
4350 | 478.8036 | 0.041771 | 4325 | 650.7481 | 0.030734 | 4315 | 755.4075 | 0.026476 | 4300 | 834.7058 | 0.023961 | 901.0033 | 0.022197 | 959.6112 | 0.020842 | 1013.2944 | 0.019738 | 1063.6629 | 0.018803
4400 | 478.8067 | 0.041771 | 4375 | 650.7703 | 0.030733 | 4365 | 755.4516 | 0.026474 | 4350 | 834.7902 | 0.023958 | 901.1497 | 0.022194 | 959.8512 | 0.020837 | 1013.6665 | 0.01973 | 1064.2116 | 0.018793
4450 | 478.8092 | 0.04177 | 4425 | 650.7888 | 0.030732 | 4415 | 755.4887 | 0.026473 | 4400 | 834.8621 | 0.023956 | 901.276 | 0.022191 | 960.0608 | 0.020832 | 1013.9952 | 0.019724 | 1064.7013 | 0.018785
4500 | 478.8113 | 0.04177 | 4475 | 650.8043 | 0.030731 | 4465 | 755.52 | 0.026472 | 4450 | 834.9232 | 0.023954 | 901.3848 | 0.022188 | 960.2436 | 0.020828 | 1014.2851 | 0.019718 | 1065.1377 | 0.018777
4550 | 478.8129 | 0.04177 | 4525 | 650.8172 | 0.030731 | 4515 | 755.5462 | 0.026471 | 4500 | 834.9752 | 0.023953 | 901.4784 | 0.022186 | 960.4028 | 0.020825 | 1014.5403 | 0.019713 | 1065.5259 | 0.01877
4600 | 478.8143 | 0.04177 | 4575 | 650.8279 | 0.03073 | 4565 | 755.5681 | 0.02647 | 4550 | 835.0192 | 0.023952 | 901.5587 | 0.022184 | 960.5411 | 0.020822 | 1014.7646 | 0.019709 | 1065.8707 | 0.018764
4650 | 478.8154 | 0.04177 | 4625 | 650.8369 | 0.03073 | 4615 | 755.5865 | 0.02647 | 4600 | 835.0565 | 0.02395 | 901.6275 | 0.022182 | 960.661 | 0.020819 | 1014.9615 | 0.019705 | 1066.1766 | 0.018759
4700 | 478.8162 | 0.04177 | 4675 | 650.8442 | 0.030729 | 4665 | 755.6018 | 0.026469 | 4650 | 835.0879 | 0.02395 | 901.6863 | 0.022181 | 960.7648 | 0.020817 | 1015.134 | 0.019702 | 1066.4474 | 0.018754
4750 | 478.817 | 0.04177 | 4725 | 650.8503 | 0.030729 | 4715 | 755.6145 | 0.026469 | 4700 | 835.1143 | 0.023949 | 901.7365 | 0.022179 | 960.8546 | 0.020815 | 1015.2848 | 0.019699 | 1066.6869 | 0.01875
4800 | 478.8175 | 0.04177 | 4775 | 650.8554 | 0.030729 | 4765 | 755.6251 | 0.026468 | 4750 | 835.1366 | 0.023948 | 901.7792 | 0.022178 | 960.932 | 0.020813 | 1015.4166 | 0.019696 | 1066.8984 | 0.018746
4850 | 478.818 | 0.04177 | 4825 | 650.8595 | 0.030729 | 4815 | 755.6339 | 0.026468 | 4800 | 835.1552 | 0.023948 | 901.8155 | 0.022177 | 960.9986 | 0.020812 | 1015.5314 | 0.019694 | 1067.0847 | 0.018743
4900 | 478.8183 | 0.041769 | 4875 | 650.8629 | 0.030728 | 4865 | 755.6411 | 0.026468 | 4850 | 835.1708 | 0.023947 | 901.8463 | 0.022177 | 961.0559 | 0.02081 | 1015.6313 | 0.019692 | 1067.2488 | 0.01874
4950 | 478.8186 | 0.041769 | 4925 | 650.8657 | 0.030728 | 4915 | 755.6471 | 0.026467 | 4900 | 835.1839 | 0.023947 | 901.8724 | 0.022176 | 961.1051 | 0.020809 | 1015.7181 | 0.019691 | 1067.393 | 0.018737
5000 | 478.8188 | 0.041769 | 4975 | 650.868 | 0.030728 | 4965 | 755.652 | 0.026467 | 4950 | 835.1947 | 0.023947 | 901.8944 | 0.022176 | 961.1472 | 0.020808 | 1015.7934 | 0.019689 | 1067.5195 | 0.018735
5050 | 478.819 | 0.041769 | 5025 | 650.8698 | 0.030728 | 5015 | 755.656 | 0.026467 | 5000 | 835.2038 | 0.023946 | 901.913 | 0.022175 | 961.1832 | 0.020808 | 1015.8586 | 0.019688 | 1067.6303 | 0.018733
5100 | 478.8192 | 0.041769 | 5075 | 650.8714 | 0.030728 | 5065 | 755.6593 | 0.026467 | 5050 | 835.2113 | 0.023946 | 901.9286 | 0.022175 | 961.2139 | 0.020807 | 1015.915 | 0.019687 | 1067.7273 | 0.018731
5150 | 478.8193 | 0.041769 | 5125 | 650.8726 | 0.030728 | 5115 | 755.6621 | 0.026467 | 5100 | 835.2175 | 0.023946 | 901.9418 | 0.022174 | 961.2401 | 0.020806 | 1015.9637 | 0.019686 | 1067.812 | 0.01873
5200 | 478.8194 | 0.041769 | 5175 | 650.8736 | 0.030728 | 5165 | 755.6643 | 0.026467 | 5150 | 835.2226 | 0.023946 | 901.9528 | 0.022174 | 961.2623 | 0.020806 | 1016.0056 | 0.019685 | 1067.8859 | 0.018729
5250 | 478.8194 | 0.041769 | 5225 | 650.8744 | 0.030728 | 5215 | 755.6661 | 0.026467 | 5200 | 835.2269 | 0.023946 | 901.962 | 0.022174 | 961.2812 | 0.020806 | 1016.0417 | 0.019684 | 1067.9502 | 0.018727
5300 | 478.8195 | 0.041769 | 5275 | 650.8751 | 0.030728 | 5265 | 755.6675 | 0.026467 | 5250 | 835.2303 | 0.023945 | 901.9697 | 0.022174 | 961.2972 | 0.020805 | 1016.0726 | 0.019684 | 1068.0062 | 0.018726
5350 | 478.8195 | 0.041769 | 5325 | 650.8756 | 0.030728 | 5315 | 755.6687 | 0.026467 | 5300 | 835.2332 | 0.023945 | 901.9761 | 0.022174 | 961.3108 | 0.020805 | 1016.0992 | 0.019683 | 1068.0548 | 0.018726
5400 | 478.8196 | 0.041769 | 5375 | 650.876 | 0.030728 | 5365 | 755.6697 | 0.026467 | 5350 | 835.2356 | 0.023945 | 901.9815 | 0.022173 | 961.3222 | 0.020805 | 1016.122 | 0.019683 | 1068.0969 | 0.018725
5450 | 478.8196 | 0.041769 | 5425 | 650.8764 | 0.030728 | 5415 | 755.6705 | 0.026467 | 5400 | 835.2375 | 0.023945 | 901.9859 | 0.022173 | 961.3318 | 0.020804 | 1016.1414 | 0.019682 | 1068.1333 | 0.018724
5500 | 478.8196 | 0.041769 | 5475 | 650.8766 | 0.030728 | 5465 | 755.6711 | 0.026467 | 5450 | 835.239 | 0.023945 | 901.9896 | 0.022173 | 961.3399 | 0.020804 | 1016.158 | 0.019682 | 1068.1648 | 0.018724
5550 | 478.8196 | 0.041769 | 5525 | 650.8768 | 0.030728 | 5515 | 755.6716 | 0.026467 | 5500 | 835.2403 | 0.023945 | 901.9926 | 0.022173 | 961.3467 | 0.020804 | 1016.1721 | 0.019682 | 1068.192 | 0.018723
5600 | 478.8197 | 0.041769 | 5575 | 650.877 | 0.030728 | 5565 | 755.672 | 0.026467 | 5550 | 835.2414 | 0.023945 | 901.9951 | 0.022173 | 961.3524 | 0.020804 | 1016.1841 | 0.019681 | 1068.2155 | 0.018723
5650 | 478.8197 | 0.041769 | 5625 | 650.8772 | 0.030728 | 5615 | 755.6723 | 0.026466 | 5600 | 835.2422 | 0.023945 | 901.9972 | 0.022173 | 961.3572 | 0.020804 | 1016.1943 | 0.019681 | 1068.2357 | 0.018722
5700 | 478.8197 | 0.041769 | 5675 | 650.8773 | 0.030728 | 5665 | 755.6726 | 0.026466 | 5650 | 835.2429 | 0.023945 | 901.9989 | 0.022173 | 961.3612 | 0.020804 | 1016.203 | 0.019681 | 1068.253 | 0.018722
5750 | 478.8197 | 0.041769 | 5725 | 650.8774 | 0.030728 | 5715 | 755.6728 | 0.026466 | 5700 | 835.2434 | 0.023945 | 902.0003 | 0.022173 | 961.3645 | 0.020804 | 1016.2103 | 0.019681 | 1068.2679 | 0.018722
5800 | 478.8197 | 0.041769 | 5775 | 650.8774 | 0.030728 | 5765 | 755.673 | 0.026466 | 5750 | 835.2439 | 0.023945 | 902.0014 | 0.022173 | 961.3673 | 0.020804 | 1016.2165 | 0.019681 | 1068.2806 | 0.018722
5850 | 478.8197 | 0.041769 | 5825 | 650.8775 | 0.030728 | 5815 | 755.6731 | 0.026466 | 5800 | 835.2443 | 0.023945 | 902.0024 | 0.022173 | 961.3696 | 0.020804 | 1016.2217 | 0.019681 | 1068.2915 | 0.018721
5900 | 478.8197 | 0.041769 | 5875 | 650.8775 | 0.030728 | 5865 | 755.6732 | 0.026466 | 5850 | 835.2445 | 0.023945 | 902.0031 | 0.022173 | 961.3715 | 0.020804 | 1016.2261 | 0.019681 | 1068.3008 | 0.018721
5950 | 478.8197 | 0.041769 | 5925 | 650.8776 | 0.030728 | 5915 | 755.6733 | 0.026466 | 5900 | 835.2448 | 0.023945 | 902.0037 | 0.022173 | 961.3731 | 0.020804 | 1016.2298 | 0.019681 | 1068.3087 | 0.018721
6000 | 478.8197 | 0.041769 | 5975 | 650.8776 | 0.030728 | 5965 | 755.6733 | 0.026466 | 5950 | 835.245 | 0.023945 | 902.0042 | 0.022173 | 961.3744 | 0.020804 | 1016.2329 | 0.019681 | 1068.3155 | 0.018721
6050 | 478.8197 | 0.041769 | 6025 | 650.8776 | 0.030728 | 6015 | 755.6734 | 0.026466 | 6000 | 835.2451 | 0.023945 | 902.0047 | 0.022173 | 961.3755 | 0.020804 | 1016.2355 | 0.01968 | 1068.3212 | 0.018721

## Typ1 1,5 mm 2x F12
kg/s | L/h | min^-1 | m/s | m³/h | Gesamt [m³/h] | dp [Pa] | dp Fluid [Pa] | Tin [K] | TAmbient [K] | dTAmbient | TAmbient2 | TAmbient2 | Tout_avg | Tout_avg | dTFluid [K] | P [W] | k [W/m²*K] | dTlog | cp [J/kg * K] | ρ [kg/m³] | cp [J/kg * K] | ρ [kg/m³]
0 | 0 | 0 | 0 |  |  | 0 | 0 | 315 | 295 | [9 empty] | 4180 | 991.5 |  |  |  |  | -144.2437 | 10.5287 | -0.031257 | 2.9456e-05 | 17554.4539 | -125.6923 | 0.39362 | -0.0004108 | 2.3064 | -0.0037613 | 995.1762 | 0.039735 |  | -1.0409 | 4.3025 | 1.0235
0.008 | 29.0405 | 0 | 0 |  |  | 0 | 156.3402 | 315 | 295 |  | 297.2073 |  | 313.8995 | 313.8995 | 1.1005 | 36.7871 | 3.7005 | 18.3406 | 4178.5646 | 991.7201 | 1006.9419 | 1.1927 |  |  | -144.2437 | 10.5287 | -0.031257 | 2.9456e-05 | 17554.4539 | -125.6923 | 0.39362 | -0.0004108 | 2.3064 | -0.0037613 | 995.1762 | 0.039735 |  | -1.0409 | 4.3025 | 1.0235
0.014 | 50.8235 | 0 | 0 |  |  | 0 | 326.0351 | 315 | 295 |  | 297.9443 |  | 314.1697 | 314.1697 | 0.83035 | 48.5752 | 4.9533 | 18.0921 | 4178.5637 | 991.6677 | 1006.9565 | 1.1913 |  |  | -144.2437 | 10.5287 | -0.031257 | 2.9456e-05 | 17554.4539 | -125.6923 | 0.39362 | -0.0004108 | 2.3064 | -0.0037613 | 995.1762 | 0.039735 |  | -1.0409 | 4.3025 | 1.0235
0.02 | 72.6073 | 0 | 0 |  |  | 0 | 540.6784 | 315 | 295 |  | 298.3529 |  | 314.3336 | 314.3336 | 0.66641 | 55.6931 | 5.7219 | 17.9568 | 4178.5633 | 991.6358 | 1006.9646 | 1.1905 |  |  | -144.2437 | 10.5287 | -0.031257 | 2.9456e-05 | 17554.4539 | -125.6923 | 0.39362 | -0.0004108 | 2.3064 | -0.0037613 | 995.1762 | 0.039735 |  | -1.0409 | 4.3025 | 1.0235
0.026 | 94.3915 | 0 | 0 |  |  | 0 | 800.27 | 315 | 295 |  | 298.6372 |  | 314.4432 | 314.4432 | 0.55679 | 60.4912 | 6.249 | 17.8587 | 4178.5632 | 991.6144 | 1006.9703 | 1.19 |  |  | -144.2437 | 10.5287 | -0.031257 | 2.9456e-05 | 17554.4539 | -125.6923 | 0.39362 | -0.0004108 | 2.3064 | -0.0037613 | 995.1762 | 0.039735 |  | -1.0409 | 4.3025 | 1.0235
0.032 | 116.176 | 0 | 0 |  |  | 0 | 1104.81 | 315 | 295 |  | 298.8555 |  | 314.5219 | 314.5219 | 0.47811 | 63.9305 | 6.6337 | 17.7798 | 4178.5632 | 991.599 | 1006.9746 | 1.1896 |  |  | -144.2437 | 10.5287 | -0.031257 | 2.9456e-05 | 17554.4539 | -125.6923 | 0.39362 | -0.0004108 | 2.3064 | -0.0037613 | 995.1762 | 0.039735 |  | -1.0409 | 4.3025 | 1.0235
0.038 | 137.9606 | 0 | 0 |  |  | 0 | 1454.2983 | 315 | 295 |  | 299.0327 |  | 314.5812 | 314.5812 | 0.41879 | 66.4971 | 6.9261 | 17.7128 | 4178.5632 | 991.5874 | 1006.9781 | 1.1892 |  |  | -144.2437 | 10.5287 | -0.031257 | 2.9456e-05 | 17554.4539 | -125.6923 | 0.39362 | -0.0004108 | 2.3064 | -0.0037613 | 995.1762 | 0.039735 |  | -1.0409 | 4.3025 | 1.0235
0.044 | 159.7453 | 0 | 0 |  |  | 0 | 1848.735 | 315 | 295 |  | 299.182 |  | 314.6276 | 314.6276 | 0.3724 | 68.4684 | 7.155 | 17.6544 | 4178.5632 | 991.5783 | 1006.9811 | 1.189 |  |  | -144.2437 | 10.5287 | -0.031257 | 2.9456e-05 | 17554.4539 | -125.6923 | 0.39362 | -0.0004108 | 2.3064 | -0.0037613 | 995.1762 | 0.039735 |  | -1.0409 | 4.3025 | 1.0235
0.05 | 181.5301 | 0 | 0 |  |  | 0 | 2288.12 | 315 | 295 |  | 299.3108 |  | 314.6649 | 314.6649 | 0.33512 | 70.0161 | 7.3384 | 17.6023 | 4178.5632 | 991.5709 | 1006.9837 | 1.1887 |  |  | -144.2437 | 10.5287 | -0.031257 | 2.9456e-05 | 17554.4539 | -125.6923 | 0.39362 | -0.0004108 | 2.3064 | -0.0037613 | 995.1762 | 0.039735 |  | -1.0409 | 4.3025 | 1.0235
0.056 | 203.315 | 0 | 0 |  |  | 0 | 2772.4534 | 315 | 295 |  | 299.4243 |  | 314.6955 | 314.6955 | 0.3045 | 71.2525 | 7.488 | 17.5551 | 4178.5632 | 991.5649 | 1006.9859 | 1.1885 |  |  | -144.2437 | 10.5287 | -0.031257 | 2.9456e-05 | 17554.4539 | -125.6923 | 0.39362 | -0.0004108 | 2.3064 | -0.0037613 | 995.1762 | 0.039735 |  | -1.0409 | 4.3025 | 1.0235
0.062 | 225.0999 | 0 | 0 |  |  | 0 | 3301.7351 | 315 | 295 |  | 299.5256 |  | 314.7211 | 314.7211 | 0.2789 | 72.2542 | 7.612 | 17.512 | 4178.5632 | 991.5599 | 1006.9879 | 1.1883 |  |  | -144.2437 | 10.5287 | -0.031257 | 2.9456e-05 | 17554.4539 | -125.6923 | 0.39362 | -0.0004108 | 2.3064 | -0.0037613 | 995.1762 | 0.039735 |  | -1.0409 | 4.3025 | 1.0235
0.068 | 246.8848 | 0 | 0 |  |  | 0 | 3875.9652 | 315 | 295 |  | 299.6171 |  | 314.7428 | 314.7428 | 0.25718 | 73.0754 | 7.716 | 17.4723 | 4178.5632 | 991.5556 | 1006.9898 | 1.1881 |  |  | -144.2437 | 10.5287 | -0.031257 | 2.9456e-05 | 17554.4539 | -125.6923 | 0.39362 | -0.0004108 | 2.3064 | -0.0037613 | 995.1762 | 0.039735 |  | -1.0409 | 4.3025 | 1.0235
0.074 | 268.6697 | 0 | 0 |  |  | 0 | 4495.1437 | 315 | 295 |  | 299.7006 |  | 314.7615 | 314.7615 | 0.23853 | 73.7555 | 7.8043 | 17.4354 | 4178.5633 | 991.552 | 1006.9914 | 1.188 |  |  | -144.2437 | 10.5287 | -0.031257 | 2.9456e-05 | 17554.4539 | -125.6923 | 0.39362 | -0.0004108 | 2.3064 | -0.0037613 | 995.1762 | 0.039735 |  | -1.0409 | 4.3025 | 1.0235
0.008 | 29.0088 | 600 | 0.6176 | 31.227 | 62.4541 | 2.0067 | 156.3402 | 315 | 295 | 11.4204 | 306.4205 | 306.4204 | 307.9845 | 307.9846 | 7.0155 | 234.5258 | 40.7021 | 10.6303 | 4178.7511 | 992.8006 | 1007.1249 | 1.1753 |  |  | -144.2437 | 10.5287 | -0.031257 | 2.9456e-05 | 17554.4539 | -125.6923 | 0.39362 | -0.0004108 | 2.3064 | -0.0037613 | 995.1762 | 0.039735 |  | -1.0409 | 4.3025 | 1.0235
0.014 | 50.7889 | 600 | 0.6176 | 31.227 | 62.4541 | 2.0067 | 326.0351 | 315 | 295 | 12.6115 | 307.6115 | 307.6115 | 310.5813 | 310.5813 | 4.4187 | 258.4974 | 43.4331 | 10.9801 | 4178.6237 | 992.3426 | 1007.1486 | 1.1731 |  |  | -144.2437 | 10.5287 | -0.031257 | 2.9456e-05 | 17554.4539 | -125.6923 | 0.39362 | -0.0004108 | 2.3064 | -0.0037613 | 995.1762 | 0.039735 |  | -1.0409 | 4.3025 | 1.0235
0.02 | 72.5716 | 600 | 0.6176 | 31.227 | 62.4541 | 2.0067 | 540.6784 | 315 | 295 | 13.1649 | 308.1649 | 308.1649 | 311.774 | 311.774 | 3.226 | 269.6047 | 44.9285 | 11.0708 | 4178.591 | 992.1235 | 1007.1596 | 1.1721 |  |  | -144.2437 | 10.5287 | -0.031257 | 2.9456e-05 | 17554.4539 | -125.6923 | 0.39362 | -0.0004108 | 2.3064 | -0.0037613 | 995.1762 | 0.039735 |  | -1.0409 | 4.3025 | 1.0235
0.026 | 94.3553 | 600 | 0.6176 | 31.227 | 62.4541 | 2.0067 | 800.27 | 315 | 295 | 13.4811 | 308.4811 | 308.4811 | 312.4601 | 312.4601 | 2.5399 | 275.942 | 45.8411 | 11.1054 | 4178.5784 | 991.9951 | 1007.1659 | 1.1715 |  |  | -144.2437 | 10.5287 | -0.031257 | 2.9456e-05 | 17554.4539 | -125.6923 | 0.39362 | -0.0004108 | 2.3064 | -0.0037613 | 995.1762 | 0.039735 |  | -1.0409 | 4.3025 | 1.0235
0.032 | 116.1395 | 600 | 0.6176 | 31.227 | 62.4541 | 2.0067 | 1104.81 | 315 | 295 | 13.6829 | 308.6829 | 308.6829 | 312.9061 | 312.9061 | 2.0939 | 279.9817 | 46.4378 | 11.1232 | 4178.5724 | 991.9107 | 1007.1699 | 1.1711 |  |  | -144.2437 | 10.5287 | -0.031257 | 2.9456e-05 | 17554.4539 | -125.6923 | 0.39362 | -0.0004108 | 2.3064 | -0.0037613 | 995.1762 | 0.039735 |  | -1.0409 | 4.3025 | 1.0235
0.038 | 137.9239 | 600 | 0.6176 | 31.227 | 62.4541 | 2.0067 | 1454.2983 | 315 | 295 | 13.8206 | 308.8205 | 308.8206 | 313.2194 | 313.2194 | 1.7806 | 282.7371 | 46.8445 | 11.1351 | 4178.5692 | 991.851 | 1007.1726 | 1.1708 |  |  | -144.2437 | 10.5287 | -0.031257 | 2.9456e-05 | 17554.4539 | -125.6923 | 0.39362 | -0.0004108 | 2.3064 | -0.0037613 | 995.1762 | 0.039735 |  | -1.0409 | 4.3025 | 1.0235
0.044 | 159.7086 | 600 | 0.6176 | 31.227 | 62.4541 | 2.0067 | 1848.735 | 315 | 295 | 13.9187 | 308.9187 | 308.9187 | 313.4515 | 313.4515 | 1.5485 | 284.701 | 47.1279 | 11.1451 | 4178.5672 | 991.8065 | 1007.1746 | 1.1706 |  |  | -144.2437 | 10.5287 | -0.031257 | 2.9456e-05 | 17554.4539 | -125.6923 | 0.39362 | -0.0004108 | 2.3064 | -0.0037613 | 995.1762 | 0.039735 |  | -1.0409 | 4.3025 | 1.0235
0.05 | 181.4933 | 600 | 0.6176 | 31.227 | 62.4541 | 2.0067 | 2288.12 | 315 | 295 | 13.9908 | 308.9908 | 308.9908 | 313.6304 | 313.6304 | 1.3696 | 286.1425 | 47.3269 | 11.1544 | 4178.566 | 991.7721 | 1007.176 | 1.1705 |  |  | -144.2437 | 10.5287 | -0.031257 | 2.9456e-05 | 17554.4539 | -125.6923 | 0.39362 | -0.0004108 | 2.3064 | -0.0037613 | 995.1762 | 0.039735 |  | -1.0409 | 4.3025 | 1.0235
0.056 | 203.2781 | 600 | 0.6176 | 31.227 | 62.4541 | 2.0067 | 2772.4534 | 315 | 295 | 14.0447 | 309.0447 | 309.0447 | 313.7726 | 313.7726 | 1.2274 | 287.221 | 47.4655 | 11.1637 | 4178.5652 | 991.7447 | 1007.1771 | 1.1704 |  |  | -144.2437 | 10.5287 | -0.031257 | 2.9456e-05 | 17554.4539 | -125.6923 | 0.39362 | -0.0004108 | 2.3064 | -0.0037613 | 995.1762 | 0.039735 |  | -1.0409 | 4.3025 | 1.0235
0.062 | 225.063 | 600 | 0.6176 | 31.227 | 62.4541 | 2.0067 | 3301.7351 | 315 | 295 | 14.0855 | 309.0855 | 309.0855 | 313.8882 | 313.8882 | 1.1118 | 288.0369 | 47.5595 | 11.1733 | 4178.5646 | 991.7223 | 1007.1779 | 1.1703 |  |  | -144.2437 | 10.5287 | -0.031257 | 2.9456e-05 | 17554.4539 | -125.6923 | 0.39362 | -0.0004108 | 2.3064 | -0.0037613 | 995.1762 | 0.039735 |  | -1.0409 | 4.3025 | 1.0235
0.068 | 246.8479 | 600 | 0.6176 | 31.227 | 62.4541 | 2.0067 | 3875.9652 | 315 | 295 | 14.1166 | 309.1165 | 309.1166 | 313.9841 | 313.9841 | 1.0159 | 288.6569 | 47.6198 | 11.1832 | 4178.5643 | 991.7037 | 1007.1785 | 1.1703 |  |  | -144.2437 | 10.5287 | -0.031257 | 2.9456e-05 | 17554.4539 | -125.6923 | 0.39362 | -0.0004108 | 2.3064 | -0.0037613 | 995.1762 | 0.039735 |  | -1.0409 | 4.3025 | 1.0235
0.074 | 268.6329 | 600 | 0.6176 | 31.227 | 62.4541 | 2.0067 | 4495.1437 | 315 | 295 | 14.1401 | 309.1401 | 309.1401 | 314.065 | 314.065 | 0.93504 | 289.1269 | 47.6538 | 11.1934 | 4178.564 | 991.6881 | 1007.1789 | 1.1702 |  |  | -144.2437 | 10.5287 | -0.031257 | 2.9456e-05 | 17554.4539 | -125.6923 | 0.39362 | -0.0004108 | 2.3064 | -0.0037613 | 995.1762 | 0.039735 |  | -1.0409 | 4.3025 | 1.0235
0.008 | 28.9995 | 800 | 0.84033 | 42.4888 | 84.9776 | 3.2974 | 156.3402 | 315 | 295 | 10.6742 | 305.6743 | 305.6742 | 306.0678 | 306.068 | 8.9322 | 298.6064 | 54.1586 | 10.1719 | 4178.9048 | 993.1213 | 1007.1101 | 1.1768 |  |  | -144.2437 | 10.5287 | -0.031257 | 2.9456e-05 | 17554.4539 | -125.6923 | 0.39362 | -0.0004108 | 2.3064 | -0.0037613 | 995.1762 | 0.039735 |  | -1.0409 | 4.3025 | 1.0235
0.014 | 50.7762 | 800 | 0.84033 | 42.4888 | 84.9776 | 3.2974 | 326.0351 | 315 | 295 | 12.1715 | 307.1715 | 307.1715 | 309.1935 | 309.1935 | 5.8065 | 339.6869 | 58.584 | 10.6972 | 4178.6813 | 992.5907 | 1007.1398 | 1.1739 |  |  | -144.2437 | 10.5287 | -0.031257 | 2.9456e-05 | 17554.4539 | -125.6923 | 0.39362 | -0.0004108 | 2.3064 | -0.0037613 | 995.1762 | 0.039735 |  | -1.0409 | 4.3025 | 1.0235
0.02 | 72.557 | 800 | 0.84033 | 42.4888 | 84.9776 | 3.2974 | 540.6784 | 315 | 295 | 12.9197 | 307.9197 | 307.9197 | 310.6906 | 310.6907 | 4.3094 | 360.1413 | 61.4042 | 10.8205 | 4178.6201 | 992.3227 | 1007.1547 | 1.1725 |  |  | -144.2437 | 10.5287 | -0.031257 | 2.9456e-05 | 17554.4539 | -125.6923 | 0.39362 | -0.0004108 | 2.3064 | -0.0037613 | 995.1762 | 0.039735 |  | -1.0409 | 4.3025 | 1.0235
0.026 | 94.3397 | 800 | 0.84033 | 42.4888 | 84.9776 | 3.2974 | 800.27 | 315 | 295 | 13.3414 | 308.3413 | 308.3414 | 311.5792 | 311.5792 | 3.4208 | 371.6475 | 63.048 | 10.8751 | 4178.5954 | 992.1597 | 1007.1631 | 1.1717 |  |  | -144.2437 | 10.5287 | -0.031257 | 2.9456e-05 | 17554.4539 | -125.6923 | 0.39362 | -0.0004108 | 2.3064 | -0.0037613 | 995.1762 | 0.039735 |  | -1.0409 | 4.3025 | 1.0235
0.032 | 116.1232 | 800 | 0.84033 | 42.4888 | 84.9776 | 3.2974 | 1104.81 | 315 | 295 | 13.5958 | 308.5957 | 308.5958 | 312.1687 | 312.1687 | 2.8313 | 378.5825 | 63.984 | 10.9159 | 4178.5833 | 992.0499 | 1007.1681 | 1.1713 |  |  | -144.2437 | 10.5287 | -0.031257 | 2.9456e-05 | 17554.4539 | -125.6923 | 0.39362 | -0.0004108 | 2.3064 | -0.0037613 | 995.1762 | 0.039735 |  | -1.0409 | 4.3025 | 1.0235
0.038 | 137.9073 | 800 | 0.84033 | 42.4888 | 84.9776 | 3.2974 | 1454.2983 | 315 | 295 | 13.7564 | 308.7563 | 308.7564 | 312.5882 | 312.5882 | 2.4118 | 382.9575 | 64.4989 | 10.9539 | 4178.5765 | 991.9709 | 1007.1713 | 1.171 |  |  | -144.2437 | 10.5287 | -0.031257 | 2.9456e-05 | 17554.4539 | -125.6923 | 0.39362 | -0.0004108 | 2.3064 | -0.0037613 | 995.1762 | 0.039735 |  | -1.0409 | 4.3025 | 1.0235
0.044 | 159.6917 | 800 | 0.84033 | 42.4888 | 84.9776 | 3.2974 | 1848.735 | 315 | 295 | 13.8611 | 308.861 | 308.8611 | 312.9016 | 312.9016 | 2.0984 | 385.8086 | 64.7616 | 10.9907 | 4178.5725 | 991.9116 | 1007.1734 | 1.1708 |  |  | -144.2437 | 10.5287 | -0.031257 | 2.9456e-05 | 17554.4539 | -125.6923 | 0.39362 | -0.0004108 | 2.3064 | -0.0037613 | 995.1762 | 0.039735 |  | -1.0409 | 4.3025 | 1.0235
0.05 | 181.4762 | 800 | 0.84033 | 42.4888 | 84.9776 | 3.2974 | 2288.12 | 315 | 295 | 13.931 | 308.9309 | 308.931 | 313.1443 | 313.1443 | 1.8557 | 387.7111 | 64.8722 | 11.0261 | 4178.5699 | 991.8653 | 1007.1748 | 1.1706 |  |  | -144.2437 | 10.5287 | -0.031257 | 2.9456e-05 | 17554.4539 | -125.6923 | 0.39362 | -0.0004108 | 2.3064 | -0.0037613 | 995.1762 | 0.039735 |  | -1.0409 | 4.3025 | 1.0235
0.056 | 203.261 | 800 | 0.84033 | 42.4888 | 84.9776 | 3.2974 | 2772.4534 | 315 | 295 | 13.9785 | 308.9784 | 308.9785 | 313.3376 | 313.3376 | 1.6624 | 389.002 | 64.8907 | 11.0596 | 4178.5681 | 991.8284 | 1007.1757 | 1.1705 |  |  | -144.2437 | 10.5287 | -0.031257 | 2.9456e-05 | 17554.4539 | -125.6923 | 0.39362 | -0.0004108 | 2.3064 | -0.0037613 | 995.1762 | 0.039735 |  | -1.0409 | 4.3025 | 1.0235
0.062 | 225.0458 | 800 | 0.84033 | 42.4888 | 84.9776 | 3.2974 | 3301.7351 | 315 | 295 | 14.011 | 309.0109 | 309.011 | 313.4951 | 313.4951 | 1.5049 | 389.887 | 64.8535 | 11.0912 | 4178.5669 | 991.7981 | 1007.1764 | 1.1705 |  |  | -144.2437 | 10.5287 | -0.031257 | 2.9456e-05 | 17554.4539 | -125.6923 | 0.39362 | -0.0004108 | 2.3064 | -0.0037613 | 995.1762 | 0.039735 |  | -1.0409 | 4.3025 | 1.0235
0.068 | 246.8307 | 800 | 0.84033 | 42.4888 | 84.9776 | 3.2974 | 3875.9652 | 315 | 295 | 14.0334 | 309.0333 | 309.0334 | 313.6257 | 313.6257 | 1.3743 | 390.4957 | 64.7832 | 11.1205 | 4178.566 | 991.773 | 1007.1768 | 1.1704 |  |  | -144.2437 | 10.5287 | -0.031257 | 2.9456e-05 | 17554.4539 | -125.6923 | 0.39362 | -0.0004108 | 2.3064 | -0.0037613 | 995.1762 | 0.039735 |  | -1.0409 | 4.3025 | 1.0235
0.074 | 268.6156 | 800 | 0.84033 | 42.4888 | 84.9776 | 3.2974 | 4495.1437 | 315 | 295 | 14.0487 | 309.0486 | 309.0487 | 313.7358 | 313.7358 | 1.2642 | 390.9123 | 64.6936 | 11.1478 | 4178.5654 | 991.7518 | 1007.1771 | 1.1704 |  |  | -144.2437 | 10.5287 | -0.031257 | 2.9456e-05 | 17554.4539 | -125.6923 | 0.39362 | -0.0004108 | 2.3064 | -0.0037613 | 995.1762 | 0.039735 |  | -1.0409 | 4.3025 | 1.0235
0.008 | 28.992 | 1000 | 1.0703 | 54.1163 | 108.2326 | 4.7365 | 156.3402 | 315 | 295 | 9.8766 | 304.8767 | 304.8766 | 304.4606 | 304.461 | 10.5394 | 352.3475 | 66.4107 | 9.7882 | 4179.0798 | 993.3783 | 1007.0942 | 1.1783 |  |  | -144.2437 | 10.5287 | -0.031257 | 2.9456e-05 | 17554.4539 | -125.6923 | 0.39362 | -0.0004108 | 2.3064 | -0.0037613 | 995.1762 | 0.039735 |  | -1.0409 | 4.3025 | 1.0235
0.014 | 50.7649 | 1000 | 1.0703 | 54.1163 | 108.2326 | 4.7365 | 326.0351 | 315 | 295 | 11.642 | 306.642 | 306.642 | 307.9204 | 307.9204 | 7.0796 | 414.172 | 72.952 | 10.4741 | 4178.7554 | 992.8116 | 1007.1293 | 1.1749 |  |  | -144.2437 | 10.5287 | -0.031257 | 2.9456e-05 | 17554.4539 | -125.6923 | 0.39362 | -0.0004108 | 2.3064 | -0.0037613 | 995.1762 | 0.039735 |  | -1.0409 | 4.3025 | 1.0235
0.02 | 72.5435 | 1000 | 1.0703 | 54.1163 | 108.2326 | 4.7365 | 540.6784 | 315 | 295 | 12.5618 | 307.5618 | 307.5618 | 309.6604 | 309.6604 | 5.3396 | 446.2433 | 77.3456 | 10.6441 | 4178.6594 | 992.508 | 1007.1476 | 1.1732 |  |  | -144.2437 | 10.5287 | -0.031257 | 2.9456e-05 | 17554.4539 | -125.6923 | 0.39362 | -0.0004108 | 2.3064 | -0.0037613 | 995.1762 | 0.039735 |  | -1.0409 | 4.3025 | 1.0235
0.026 | 94.3247 | 1000 | 1.0703 | 54.1163 | 108.2326 | 4.7365 | 800.27 | 315 | 295 | 13.1003 | 308.1002 | 308.1003 | 310.7202 | 310.7202 | 4.2798 | 464.9772 | 80.0859 | 10.7114 | 4178.6192 | 992.3174 | 1007.1583 | 1.1722 |  |  | -144.2437 | 10.5287 | -0.031257 | 2.9456e-05 | 17554.4539 | -125.6923 | 0.39362 | -0.0004108 | 2.3064 | -0.0037613 | 995.1762 | 0.039735 |  | -1.0409 | 4.3025 | 1.0235
0.032 | 116.1072 | 1000 | 1.0703 | 54.1163 | 108.2326 | 4.7365 | 1104.81 | 315 | 295 | 13.4377 | 308.4376 | 308.4377 | 311.435 | 311.435 | 3.565 | 476.6985 | 81.7814 | 10.7538 | 4178.5989 | 992.1863 | 1007.165 | 1.1716 |  |  | -144.2437 | 10.5287 | -0.031257 | 2.9456e-05 | 17554.4539 | -125.6923 | 0.39362 | -0.0004108 | 2.3064 | -0.0037613 | 995.1762 | 0.039735 |  | -1.0409 | 4.3025 | 1.0235
0.038 | 137.8906 | 1000 | 1.0703 | 54.1163 | 108.2326 | 4.7365 | 1454.2983 | 315 | 295 | 13.6591 | 308.6589 | 308.6591 | 311.9495 | 311.9495 | 3.0505 | 484.3802 | 82.8218 | 10.7898 | 4178.5874 | 992.0908 | 1007.1694 | 1.1711 |  |  | -144.2437 | 10.5287 | -0.031257 | 2.9456e-05 | 17554.4539 | -125.6923 | 0.39362 | -0.0004108 | 2.3064 | -0.0037613 | 995.1762 | 0.039735 |  | -1.0409 | 4.3025 | 1.0235
0.044 | 159.6745 | 1000 | 1.0703 | 54.1163 | 108.2326 | 4.7365 | 1848.735 | 315 | 295 | 13.8092 | 308.8091 | 308.8092 | 312.3371 | 312.3371 | 2.6629 | 489.5891 | 83.4478 | 10.824 | 4178.5804 | 992.0182 | 1007.1724 | 1.1709 |  |  | -144.2437 | 10.5287 | -0.031257 | 2.9456e-05 | 17554.4539 | -125.6923 | 0.39362 | -0.0004108 | 2.3064 | -0.0037613 | 995.1762 | 0.039735 |  | -1.0409 | 4.3025 | 1.0235
0.05 | 181.4587 | 1000 | 1.0703 | 54.1163 | 108.2326 | 4.7365 | 2288.12 | 315 | 295 | 13.9138 | 308.9137 | 308.9138 | 312.6393 | 312.6393 | 2.3607 | 493.216 | 83.809 | 10.8572 | 4178.5758 | 991.9613 | 1007.1745 | 1.1707 |  |  | -144.2437 | 10.5287 | -0.031257 | 2.9456e-05 | 17554.4539 | -125.6923 | 0.39362 | -0.0004108 | 2.3064 | -0.0037613 | 995.1762 | 0.039735 |  | -1.0409 | 4.3025 | 1.0235
0.056 | 203.2431 | 1000 | 1.0703 | 54.1163 | 108.2326 | 4.7365 | 2772.4534 | 315 | 295 | 13.9883 | 308.9881 | 308.9883 | 312.8812 | 312.8812 | 2.1188 | 495.7959 | 83.9999 | 10.8892 | 4178.5727 | 991.9154 | 1007.1759 | 1.1705 |  |  | -144.2437 | 10.5287 | -0.031257 | 2.9456e-05 | 17554.4539 | -125.6923 | 0.39362 | -0.0004108 | 2.3064 | -0.0037613 | 995.1762 | 0.039735 |  | -1.0409 | 4.3025 | 1.0235
0.062 | 225.0277 | 1000 | 1.0703 | 54.1163 | 108.2326 | 4.7365 | 3301.7351 | 315 | 295 | 14.0422 | 309.042 | 309.0422 | 313.079 | 313.079 | 1.921 | 497.6639 | 84.0809 | 10.9197 | 4178.5705 | 991.8778 | 1007.177 | 1.1704 |  |  | -144.2437 | 10.5287 | -0.031257 | 2.9456e-05 | 17554.4539 | -125.6923 | 0.39362 | -0.0004108 | 2.3064 | -0.0037613 | 995.1762 | 0.039735 |  | -1.0409 | 4.3025 | 1.0235
0.068 | 246.8124 | 1000 | 1.0703 | 54.1163 | 108.2326 | 4.7365 | 3875.9652 | 315 | 295 | 14.0818 | 309.0816 | 309.0818 | 313.2437 | 313.2437 | 1.7563 | 499.037 | 84.0911 | 10.9485 | 4178.5689 | 991.8463 | 1007.1778 | 1.1703 |  |  | -144.2437 | 10.5287 | -0.031257 | 2.9456e-05 | 17554.4539 | -125.6923 | 0.39362 | -0.0004108 | 2.3064 | -0.0037613 | 995.1762 | 0.039735 |  | -1.0409 | 4.3025 | 1.0235
0.074 | 268.5972 | 1000 | 1.0703 | 54.1163 | 108.2326 | 4.7365 | 4495.1437 | 315 | 295 | 14.1113 | 309.1111 | 309.1113 | 313.3828 | 313.3828 | 1.6172 | 500.0595 | 84.0562 | 10.9755 | 4178.5678 | 991.8197 | 1007.1784 | 1.1703 |  |  | -144.2437 | 10.5287 | -0.031257 | 2.9456e-05 | 17554.4539 | -125.6923 | 0.39362 | -0.0004108 | 2.3064 | -0.0037613 | 995.1762 | 0.039735 |  | -1.0409 | 4.3025 | 1.0235
0.008 | 28.988 | 1200 | 1.3519 | 68.3543 | 136.7086 | 6.6462 | 156.3402 | 315 | 295 | 8.4505 | 303.4506 | 303.4505 | 303.5848 | 303.585 | 11.4152 | 381.6439 | 70.4521 | 9.9939 | 4179.1949 | 993.5136 | 1007.0659 | 1.1809 |  |  | -144.2437 | 10.5287 | -0.031257 | 2.9456e-05 | 17554.4539 | -125.6923 | 0.39362 | -0.0004108 | 2.3064 | -0.0037613 | 995.1762 | 0.039735 |  | -1.0409 | 4.3025 | 1.0235
0.014 | 50.7582 | 1200 | 1.3519 | 68.3543 | 136.7086 | 6.6462 | 326.0351 | 315 | 295 | 10.2088 | 305.2088 | 305.2088 | 307.1409 | 307.141 | 7.8591 | 459.7763 | 77.6494 | 10.924 | 4178.8119 | 992.9436 | 1007.1008 | 1.1776 |  |  | -144.2437 | 10.5287 | -0.031257 | 2.9456e-05 | 17554.4539 | -125.6923 | 0.39362 | -0.0004108 | 2.3064 | -0.0037613 | 995.1762 | 0.039735 |  | -1.0409 | 4.3025 | 1.0235
0.02 | 72.5351 | 1200 | 1.3519 | 68.3543 | 136.7086 | 6.6462 | 540.6784 | 315 | 295 | 11.136 | 306.136 | 306.136 | 309.0076 | 309.0077 | 5.9924 | 500.8017 | 82.1975 | 11.2403 | 4178.6908 | 992.6233 | 1007.1193 | 1.1759 |  |  | -144.2437 | 10.5287 | -0.031257 | 2.9456e-05 | 17554.4539 | -125.6923 | 0.39362 | -0.0004108 | 2.3064 | -0.0037613 | 995.1762 | 0.039735 |  | -1.0409 | 4.3025 | 1.0235
0.026 | 94.3151 | 1200 | 1.3519 | 68.3543 | 136.7086 | 6.6462 | 800.27 | 315 | 295 | 11.6948 | 306.6949 | 306.6948 | 310.1634 | 310.1634 | 4.8366 | 525.4687 | 85.0958 | 11.3923 | 4178.6387 | 992.4181 | 1007.1304 | 1.1748 |  |  | -144.2437 | 10.5287 | -0.031257 | 2.9456e-05 | 17554.4539 | -125.6923 | 0.39362 | -0.0004108 | 2.3064 | -0.0037613 | 995.1762 | 0.039735 |  | -1.0409 | 4.3025 | 1.0235
0.032 | 116.0968 | 1200 | 1.3519 | 68.3543 | 136.7086 | 6.6462 | 1104.81 | 315 | 295 | 12.0582 | 307.0582 | 307.0582 | 310.9505 | 310.9505 | 4.0495 | 541.4844 | 86.9856 | 11.4844 | 4178.612 | 992.2754 | 1007.1376 | 1.1741 |  |  | -144.2437 | 10.5287 | -0.031257 | 2.9456e-05 | 17554.4539 | -125.6923 | 0.39362 | -0.0004108 | 2.3064 | -0.0037613 | 995.1762 | 0.039735 |  | -1.0409 | 4.3025 | 1.0235
0.038 | 137.8795 | 1200 | 1.3519 | 68.3543 | 136.7086 | 6.6462 | 1454.2983 | 315 | 295 | 12.3067 | 307.3068 | 307.3067 | 311.5209 | 311.5209 | 3.4791 | 552.4292 | 88.2384 | 11.5502 | 4178.5968 | 992.1705 | 1007.1425 | 1.1737 |  |  | -144.2437 | 10.5287 | -0.031257 | 2.9456e-05 | 17554.4539 | -125.6923 | 0.39362 | -0.0004108 | 2.3064 | -0.0037613 | 995.1762 | 0.039735 |  | -1.0409 | 4.3025 | 1.0235
0.044 | 159.6629 | 1200 | 1.3519 | 68.3543 | 136.7086 | 6.6462 | 1848.735 | 315 | 295 | 12.4832 | 307.4832 | 307.4832 | 311.9531 | 311.9531 | 3.0469 | 560.193 | 89.0766 | 11.6023 | 4178.5873 | 992.0902 | 1007.146 | 1.1733 |  |  | -144.2437 | 10.5287 | -0.031257 | 2.9456e-05 | 17554.4539 | -125.6923 | 0.39362 | -0.0004108 | 2.3064 | -0.0037613 | 995.1762 | 0.039735 |  | -1.0409 | 4.3025 | 1.0235
0.05 | 181.4467 | 1200 | 1.3519 | 68.3543 | 136.7086 | 6.6462 | 2288.12 | 315 | 295 | 12.6121 | 307.6121 | 307.6121 | 312.2916 | 312.2916 | 2.7084 | 565.8613 | 89.6386 | 11.6463 | 4178.5811 | 992.0268 | 1007.1486 | 1.1731 |  |  | -144.2437 | 10.5287 | -0.031257 | 2.9456e-05 | 17554.4539 | -125.6923 | 0.39362 | -0.0004108 | 2.3064 | -0.0037613 | 995.1762 | 0.039735 |  | -1.0409 | 4.3025 | 1.0235
0.056 | 203.2308 | 1200 | 1.3519 | 68.3543 | 136.7086 | 6.6462 | 2772.4534 | 315 | 295 | 12.7084 | 307.7084 | 307.7084 | 312.5637 | 312.5637 | 2.4363 | 570.0964 | 90.0129 | 11.6846 | 4178.5769 | 991.9756 | 1007.1505 | 1.1729 |  |  | -144.2437 | 10.5287 | -0.031257 | 2.9456e-05 | 17554.4539 | -125.6923 | 0.39362 | -0.0004108 | 2.3064 | -0.0037613 | 995.1762 | 0.039735 |  | -1.0409 | 4.3025 | 1.0235
0.062 | 225.0151 | 1200 | 1.3519 | 68.3543 | 136.7086 | 6.6462 | 3301.7351 | 315 | 295 | 12.7818 | 307.7818 | 307.7818 | 312.787 | 312.787 | 2.213 | 573.322 | 90.2577 | 11.7189 | 4178.5739 | 991.9333 | 1007.152 | 1.1728 |  |  | -144.2437 | 10.5287 | -0.031257 | 2.9456e-05 | 17554.4539 | -125.6923 | 0.39362 | -0.0004108 | 2.3064 | -0.0037613 | 995.1762 | 0.039735 |  | -1.0409 | 4.3025 | 1.0235
0.068 | 246.7996 | 1200 | 1.3519 | 68.3543 | 136.7086 | 6.6462 | 3875.9652 | 315 | 295 | 12.8386 | 307.8386 | 307.8386 | 312.9735 | 312.9735 | 2.0265 | 575.8187 | 90.4121 | 11.7498 | 4178.5717 | 991.8979 | 1007.1531 | 1.1727 |  |  | -144.2437 | 10.5287 | -0.031257 | 2.9456e-05 | 17554.4539 | -125.6923 | 0.39362 | -0.0004108 | 2.3064 | -0.0037613 | 995.1762 | 0.039735 |  | -1.0409 | 4.3025 | 1.0235
0.074 | 268.5842 | 1200 | 1.3519 | 68.3543 | 136.7086 | 6.6462 | 4495.1437 | 315 | 295 | 12.8832 | 307.8832 | 307.8832 | 313.1315 | 313.1315 | 1.8685 | 577.7785 | 90.5028 | 11.778 | 4178.57 | 991.8678 | 1007.154 | 1.1726 |  |  | -144.2437 | 10.5287 | -0.031257 | 2.9456e-05 | 17554.4539 | -125.6923 | 0.39362 | -0.0004108 | 2.3064 | -0.0037613 | 995.1762 | 0.039735 |  | -1.0409 | 4.3025 | 1.0235
0.008 | 28.9823 | 1500 | 1.6583 | 83.8475 | 167.695 | 8.9086 | 156.3402 | 315 | 295 | 7.6697 | 302.6698 | 302.6697 | 302.2762 | 302.2764 | 12.7238 | 425.414 | 81.9076 | 9.5821 | 4179.3949 | 993.7095 | 1007.0504 | 1.1824 |  |  | -144.2437 | 10.5287 | -0.031257 | 2.9456e-05 | 17554.4539 | -125.6923 | 0.39362 | -0.0004108 | 2.3064 | -0.0037613 | 995.1762 | 0.039735 |  | -1.0409 | 4.3025 | 1.0235
0.014 | 50.7474 | 1500 | 1.6583 | 83.8475 | 167.695 | 8.9086 | 326.0351 | 315 | 295 | 9.663 | 304.6631 | 304.663 | 305.8674 | 305.8675 | 9.1326 | 534.296 | 92.993 | 10.5999 | 4178.9242 | 993.1539 | 1007.09 | 1.1787 |  |  | -144.2437 | 10.5287 | -0.031257 | 2.9456e-05 | 17554.4539 | -125.6923 | 0.39362 | -0.0004108 | 2.3064 | -0.0037613 | 995.1762 | 0.039735 |  | -1.0409 | 4.3025 | 1.0235
0.02 | 72.5209 | 1500 | 1.6583 | 83.8475 | 167.695 | 8.9086 | 540.6784 | 315 | 295 | 10.7642 | 305.7644 | 305.7642 | 307.8907 | 307.8908 | 7.1093 | 594.1565 | 99.9981 | 10.9618 | 4178.7574 | 992.8167 | 1007.1119 | 1.1766 |  |  | -144.2437 | 10.5287 | -0.031257 | 2.9456e-05 | 17554.4539 | -125.6923 | 0.39362 | -0.0004108 | 2.3064 | -0.0037613 | 995.1762 | 0.039735 |  | -1.0409 | 4.3025 | 1.0235
0.026 | 94.2984 | 1500 | 1.6583 | 83.8475 | 167.695 | 8.9086 | 800.27 | 315 | 295 | 11.4701 | 306.4702 | 306.4701 | 309.1791 | 309.1792 | 5.8209 | 632.4093 | 104.9571 | 11.1162 | 4178.682 | 992.5932 | 1007.1259 | 1.1753 |  |  | -144.2437 | 10.5287 | -0.031257 | 2.9456e-05 | 17554.4539 | -125.6923 | 0.39362 | -0.0004108 | 2.3064 | -0.0037613 | 995.1762 | 0.039735 |  | -1.0409 | 4.3025 | 1.0235
0.032 | 116.0782 | 1500 | 1.6583 | 83.8475 | 167.695 | 8.9086 | 1104.81 | 315 | 295 | 11.9609 | 306.9611 | 306.9609 | 310.0719 | 310.0719 | 4.9281 | 658.9634 | 108.6486 | 11.1894 | 4178.6423 | 992.4345 | 1007.1357 | 1.1743 |  |  | -144.2437 | 10.5287 | -0.031257 | 2.9456e-05 | 17554.4539 | -125.6923 | 0.39362 | -0.0004108 | 2.3064 | -0.0037613 | 995.1762 | 0.039735 |  | -1.0409 | 4.3025 | 1.0235
0.038 | 137.8593 | 1500 | 1.6583 | 83.8475 | 167.695 | 8.9086 | 1454.2983 | 315 | 295 | 12.321 | 307.3211 | 307.321 | 310.7275 | 310.7275 | 4.2725 | 678.414 | 111.4874 | 11.2264 | 4178.6189 | 992.316 | 1007.1428 | 1.1737 |  |  | -144.2437 | 10.5287 | -0.031257 | 2.9456e-05 | 17554.4539 | -125.6923 | 0.39362 | -0.0004108 | 2.3064 | -0.0037613 | 995.1762 | 0.039735 |  | -1.0409 | 4.3025 | 1.0235
0.044 | 159.6413 | 1500 | 1.6583 | 83.8475 | 167.695 | 8.9086 | 1848.735 | 315 | 295 | 12.5953 | 307.5954 | 307.5953 | 311.2296 | 311.2296 | 3.7704 | 693.2167 | 113.7233 | 11.2458 | 4178.6042 | 992.2242 | 1007.1483 | 1.1731 |  |  | -144.2437 | 10.5287 | -0.031257 | 2.9456e-05 | 17554.4539 | -125.6923 | 0.39362 | -0.0004108 | 2.3064 | -0.0037613 | 995.1762 | 0.039735 |  | -1.0409 | 4.3025 | 1.0235
0.05 | 181.424 | 1500 | 1.6583 | 83.8475 | 167.695 | 8.9086 | 2288.12 | 315 | 295 | 12.8104 | 307.8104 | 307.8104 | 311.6266 | 311.6266 | 3.3734 | 704.8122 | 115.5175 | 11.2563 | 4178.5943 | 992.1509 | 1007.1525 | 1.1727 |  |  | -144.2437 | 10.5287 | -0.031257 | 2.9456e-05 | 17554.4539 | -125.6923 | 0.39362 | -0.0004108 | 2.3064 | -0.0037613 | 995.1762 | 0.039735 |  | -1.0409 | 4.3025 | 1.0235
0.056 | 203.2072 | 1500 | 1.6583 | 83.8475 | 167.695 | 8.9086 | 2772.4534 | 315 | 295 | 12.9828 | 307.9829 | 307.9828 | 311.9483 | 311.9483 | 3.0517 | 714.1041 | 116.9794 | 11.2622 | 4178.5874 | 992.0911 | 1007.156 | 1.1724 |  |  | -144.2437 | 10.5287 | -0.031257 | 2.9456e-05 | 17554.4539 | -125.6923 | 0.39362 | -0.0004108 | 2.3064 | -0.0037613 | 995.1762 | 0.039735 |  | -1.0409 | 4.3025 | 1.0235
0.062 | 224.9906 | 1500 | 1.6583 | 83.8475 | 167.695 | 8.9086 | 3301.7351 | 315 | 295 | 13.1236 | 308.1237 | 308.1236 | 312.2143 | 312.2143 | 2.7857 | 721.6885 | 118.1857 | 11.2657 | 4178.5825 | 992.0413 | 1007.1588 | 1.1721 |  |  | -144.2437 | 10.5287 | -0.031257 | 2.9456e-05 | 17554.4539 | -125.6923 | 0.39362 | -0.0004108 | 2.3064 | -0.0037613 | 995.1762 | 0.039735 |  | -1.0409 | 4.3025 | 1.0235
0.068 | 246.7744 | 1500 | 1.6583 | 83.8475 | 167.695 | 8.9086 | 3875.9652 | 315 | 295 | 13.2404 | 308.2404 | 308.2404 | 312.438 | 312.438 | 2.562 | 727.9749 | 119.1921 | 11.2678 | 4178.5788 | 991.9993 | 1007.1611 | 1.1719 |  |  | -144.2437 | 10.5287 | -0.031257 | 2.9456e-05 | 17554.4539 | -125.6923 | 0.39362 | -0.0004108 | 2.3064 | -0.0037613 | 995.1762 | 0.039735 |  | -1.0409 | 4.3025 | 1.0235
0.074 | 268.5583 | 1500 | 1.6583 | 83.8475 | 167.695 | 8.9086 | 4495.1437 | 315 | 295 | 13.3385 | 308.3385 | 308.3385 | 312.6287 | 312.6287 | 2.3713 | 733.2534 | 120.0396 | 11.2694 | 4178.576 | 991.9633 | 1007.163 | 1.1717 |  |  | -144.2437 | 10.5287 | -0.031257 | 2.9456e-05 | 17554.4539 | -125.6923 | 0.39362 | -0.0004108 | 2.3064 | -0.0037613 | 995.1762 | 0.039735 |  | -1.0409 | 4.3025 | 1.0235
0.008 | 28.9777 | 2000 | 2.1926 | 110.8598 | 221.7196 | 13.3127 | 156.3402 | 315 | 295 | 6.2921 | 301.2921 | 301.2921 | 301.1697 | 301.1699 | 13.8303 | 462.4346 | 90.3509 | 9.4425 | 4179.5921 | 993.869 | 1007.023 | 1.185 |  |  | -144.2437 | 10.5287 | -0.031257 | 2.9456e-05 | 17554.4539 | -125.6923 | 0.39362 | -0.0004108 | 2.3064 | -0.0037613 | 995.1762 | 0.039735 |  | -1.0409 | 4.3025 | 1.0235
0.014 | 50.7376 | 2000 | 2.1926 | 110.8598 | 221.7196 | 13.3127 | 326.0351 | 315 | 295 | 8.2512 | 303.2513 | 303.2512 | 304.6668 | 304.6669 | 10.3332 | 604.5587 | 104.4928 | 10.6739 | 4179.0548 | 993.3459 | 1007.062 | 1.1813 |  |  | -144.2437 | 10.5287 | -0.031257 | 2.9456e-05 | 17554.4539 | -125.6923 | 0.39362 | -0.0004108 | 2.3064 | -0.0037613 | 995.1762 | 0.039735 |  | -1.0409 | 4.3025 | 1.0235
0.02 | 72.5072 | 2000 | 2.1926 | 110.8598 | 221.7196 | 13.3127 | 540.6784 | 315 | 295 | 9.4036 | 304.4038 | 304.4036 | 306.771 | 306.7711 | 8.229 | 687.7468 | 113.5578 | 11.1733 | 4178.8419 | 993.0054 | 1007.0849 | 1.1791 |  |  | -144.2437 | 10.5287 | -0.031257 | 2.9456e-05 | 17554.4539 | -125.6923 | 0.39362 | -0.0004108 | 2.3064 | -0.0037613 | 995.1762 | 0.039735 |  | -1.0409 | 4.3025 | 1.0235
0.026 | 94.2814 | 2000 | 2.1926 | 110.8598 | 221.7196 | 13.3127 | 800.27 | 315 | 295 | 10.1935 | 305.1937 | 305.1935 | 308.1467 | 308.1467 | 6.8533 | 744.5898 | 120.5517 | 11.395 | 4178.7406 | 992.7728 | 1007.1005 | 1.1777 |  |  | -144.2437 | 10.5287 | -0.031257 | 2.9456e-05 | 17554.4539 | -125.6923 | 0.39362 | -0.0004108 | 2.3064 | -0.0037613 | 995.1762 | 0.039735 |  | -1.0409 | 4.3025 | 1.0235
0.032 | 116.0583 | 2000 | 2.1926 | 110.8598 | 221.7196 | 13.3127 | 1104.81 | 315 | 295 | 10.7806 | 305.7808 | 305.7806 | 309.1164 | 309.1164 | 5.8836 | 786.7433 | 126.2745 | 11.4945 | 4178.6852 | 992.6042 | 1007.1122 | 1.1766 |  |  | -144.2437 | 10.5287 | -0.031257 | 2.9456e-05 | 17554.4539 | -125.6923 | 0.39362 | -0.0004108 | 2.3064 | -0.0037613 | 995.1762 | 0.039735 |  | -1.0409 | 4.3025 | 1.0235
0.038 | 137.837 | 2000 | 2.1926 | 110.8598 | 221.7196 | 13.3127 | 1454.2983 | 315 | 295 | 11.2397 | 306.2399 | 306.2397 | 309.8381 | 309.8381 | 5.1619 | 819.6557 | 131.1131 | 11.5334 | 4178.6518 | 992.4764 | 1007.1213 | 1.1757 |  |  | -144.2437 | 10.5287 | -0.031257 | 2.9456e-05 | 17554.4539 | -125.6923 | 0.39362 | -0.0004108 | 2.3064 | -0.0037613 | 995.1762 | 0.039735 |  | -1.0409 | 4.3025 | 1.0235
0.044 | 159.6169 | 2000 | 2.1926 | 110.8598 | 221.7196 | 13.3127 | 1848.735 | 315 | 295 | 11.6118 | 306.6119 | 306.6118 | 310.3971 | 310.3971 | 4.6029 | 846.287 | 135.2955 | 11.54 | 4178.6301 | 992.376 | 1007.1287 | 1.175 |  |  | -144.2437 | 10.5287 | -0.031257 | 2.9456e-05 | 17554.4539 | -125.6923 | 0.39362 | -0.0004108 | 2.3064 | -0.0037613 | 995.1762 | 0.039735 |  | -1.0409 | 4.3025 | 1.0235
0.05 | 181.3977 | 2000 | 2.1926 | 110.8598 | 221.7196 | 13.3127 | 2288.12 | 315 | 295 | 11.9212 | 306.9213 | 306.9212 | 310.8435 | 310.8435 | 4.1565 | 868.4113 | 138.9703 | 11.5286 | 4178.6153 | 992.2949 | 1007.1349 | 1.1744 |  |  | -144.2437 | 10.5287 | -0.031257 | 2.9456e-05 | 17554.4539 | -125.6923 | 0.39362 | -0.0004108 | 2.3064 | -0.0037613 | 995.1762 | 0.039735 |  | -1.0409 | 4.3025 | 1.0235
0.056 | 203.1791 | 2000 | 2.1926 | 110.8598 | 221.7196 | 13.3127 | 2772.4534 | 315 | 295 | 12.1837 | 307.1838 | 307.1837 | 311.2087 | 311.2087 | 3.7913 | 887.1687 | 142.2404 | 11.5068 | 4178.6047 | 992.228 | 1007.1401 | 1.1739 |  |  | -144.2437 | 10.5287 | -0.031257 | 2.9456e-05 | 17554.4539 | -125.6923 | 0.39362 | -0.0004108 | 2.3064 | -0.0037613 | 995.1762 | 0.039735 |  | -1.0409 | 4.3025 | 1.0235
0.062 | 224.961 | 2000 | 2.1926 | 110.8598 | 221.7196 | 13.3127 | 3301.7351 | 315 | 295 | 12.4101 | 307.4102 | 307.4101 | 311.5132 | 311.5132 | 3.4868 | 903.3313 | 145.1805 | 11.4792 | 4178.597 | 992.1719 | 1007.1446 | 1.1735 |  |  | -144.2437 | 10.5287 | -0.031257 | 2.9456e-05 | 17554.4539 | -125.6923 | 0.39362 | -0.0004108 | 2.3064 | -0.0037613 | 995.1762 | 0.039735 |  | -1.0409 | 4.3025 | 1.0235
0.068 | 246.7433 | 2000 | 2.1926 | 110.8598 | 221.7196 | 13.3127 | 3875.9652 | 315 | 295 | 12.6079 | 307.608 | 307.6079 | 311.7712 | 311.7712 | 3.2288 | 917.4435 | 147.8463 | 11.4483 | 4178.5911 | 992.124 | 1007.1485 | 1.1731 |  |  | -144.2437 | 10.5287 | -0.031257 | 2.9456e-05 | 17554.4539 | -125.6923 | 0.39362 | -0.0004108 | 2.3064 | -0.0037613 | 995.1762 | 0.039735 |  | -1.0409 | 4.3025 | 1.0235
0.074 | 268.526 | 2000 | 2.1926 | 110.8598 | 221.7196 | 13.3127 | 4495.1437 | 315 | 295 | 12.7827 | 307.7828 | 307.7827 | 311.9927 | 311.9927 | 3.0073 | 929.9022 | 150.281 | 11.4158 | 4178.5866 | 992.0828 | 1007.152 | 1.1728 |  |  | -144.2437 | 10.5287 | -0.031257 | 2.9456e-05 | 17554.4539 | -125.6923 | 0.39362 | -0.0004108 | 2.3064 | -0.0037613 | 995.1762 | 0.039735 |  | -1.0409 | 4.3025 | 1.0235
0.008 | 28.9758 | 2500 | 2.7983 | 141.4856 | 282.9712 | 19.0127 | 156.3402 | 315 | 295 | 5.0868 | 300.0869 | 300.0868 | 300.7035 | 300.7035 | 14.2965 | 478.038 | 92.0428 | 9.5817 | 4179.6833 | 993.9346 | 1006.9991 | 1.1873 |  |  | -144.2437 | 10.5287 | -0.031257 | 2.9456e-05 | 17554.4539 | -125.6923 | 0.39362 | -0.0004108 | 2.3064 | -0.0037613 | 995.1762 | 0.039735 |  | -1.0409 | 4.3025 | 1.0235
0.014 | 50.7324 | 2500 | 2.7983 | 141.4856 | 282.9712 | 19.0127 | 326.0351 | 315 | 295 | 6.8635 | 301.8636 | 301.8635 | 304.0064 | 304.0064 | 10.9936 | 643.2103 | 108.4516 | 10.9418 | 4179.1377 | 993.4489 | 1007.0344 | 1.1839 |  |  | -144.2437 | 10.5287 | -0.031257 | 2.9456e-05 | 17554.4539 | -125.6923 | 0.39362 | -0.0004108 | 2.3064 | -0.0037613 | 995.1762 | 0.039735 |  | -1.0409 | 4.3025 | 1.0235
0.02 | 72.4995 | 2500 | 2.7983 | 141.4856 | 282.9712 | 19.0127 | 540.6784 | 315 | 295 | 7.9194 | 302.9195 | 302.9194 | 306.1348 | 306.1348 | 8.8652 | 740.9331 | 117.8276 | 11.6012 | 4178.8985 | 993.1103 | 1007.0554 | 1.1819 |  |  | -144.2437 | 10.5287 | -0.031257 | 2.9456e-05 | 17554.4539 | -125.6923 | 0.39362 | -0.0004108 | 2.3064 | -0.0037613 | 995.1762 | 0.039735 |  | -1.0409 | 4.3025 | 1.0235
0.026 | 94.2714 | 2500 | 2.7983 | 141.4856 | 282.9712 | 19.0127 | 800.27 | 315 | 295 | 8.6847 | 303.6848 | 303.6847 | 307.5305 | 307.5305 | 7.4695 | 811.5509 | 125.6851 | 11.9125 | 4178.7825 | 992.878 | 1007.0706 | 1.1805 |  |  | -144.2437 | 10.5287 | -0.031257 | 2.9456e-05 | 17554.4539 | -125.6923 | 0.39362 | -0.0004108 | 2.3064 | -0.0037613 | 995.1762 | 0.039735 |  | -1.0409 | 4.3025 | 1.0235
0.032 | 116.0461 | 2500 | 2.7983 | 141.4856 | 282.9712 | 19.0127 | 1104.81 | 315 | 295 | 9.2887 | 304.2888 | 304.2887 | 308.515 | 308.515 | 6.485 | 867.169 | 132.6695 | 12.0588 | 4178.7181 | 992.7092 | 1007.0826 | 1.1794 |  |  | -144.2437 | 10.5287 | -0.031257 | 2.9456e-05 | 17554.4539 | -125.6923 | 0.39362 | -0.0004108 | 2.3064 | -0.0037613 | 995.1762 | 0.039735 |  | -1.0409 | 4.3025 | 1.0235
0.038 | 137.8225 | 2500 | 2.7983 | 141.4856 | 282.9712 | 19.0127 | 1454.2983 | 315 | 295 | 9.7895 | 304.7896 | 304.7895 | 309.249 | 309.249 | 5.751 | 913.2045 | 139.0335 | 12.1177 | 4178.6786 | 992.5809 | 1007.0925 | 1.1784 |  |  | -144.2437 | 10.5287 | -0.031257 | 2.9456e-05 | 17554.4539 | -125.6923 | 0.39362 | -0.0004108 | 2.3064 | -0.0037613 | 995.1762 | 0.039735 |  | -1.0409 | 4.3025 | 1.0235
0.044 | 159.6002 | 2500 | 2.7983 | 141.4856 | 282.9712 | 19.0127 | 1848.735 | 315 | 295 | 10.2184 | 305.2186 | 305.2184 | 309.8191 | 309.8191 | 5.1809 | 952.5703 | 144.9234 | 12.1264 | 4178.6526 | 992.4798 | 1007.101 | 1.1776 |  |  | -144.2437 | 10.5287 | -0.031257 | 2.9456e-05 | 17554.4539 | -125.6923 | 0.39362 | -0.0004108 | 2.3064 | -0.0037613 | 995.1762 | 0.039735 |  | -1.0409 | 4.3025 | 1.0235
0.05 | 181.3789 | 2500 | 2.7983 | 141.4856 | 282.9712 | 19.0127 | 2288.12 | 315 | 295 | 10.5942 | 305.5944 | 305.5942 | 310.2759 | 310.2759 | 4.7241 | 987.0183 | 150.4361 | 12.1044 | 4178.6345 | 992.3978 | 1007.1085 | 1.1769 |  |  | -144.2437 | 10.5287 | -0.031257 | 2.9456e-05 | 17554.4539 | -125.6923 | 0.39362 | -0.0004108 | 2.3064 | -0.0037613 | 995.1762 | 0.039735 |  | -1.0409 | 4.3025 | 1.0235
0.056 | 203.1582 | 2500 | 2.7983 | 141.4856 | 282.9712 | 19.0127 | 2772.4534 | 315 | 295 | 10.9292 | 305.9293 | 305.9292 | 310.651 | 310.651 | 4.349 | 1017.6859 | 155.6409 | 12.0632 | 4178.6214 | 992.3299 | 1007.1152 | 1.1763 |  |  | -144.2437 | 10.5287 | -0.031257 | 2.9456e-05 | 17554.4539 | -125.6923 | 0.39362 | -0.0004108 | 2.3064 | -0.0037613 | 995.1762 | 0.039735 |  | -1.0409 | 4.3025 | 1.0235
0.062 | 224.9382 | 2500 | 2.7983 | 141.4856 | 282.9712 | 19.0127 | 3301.7351 | 315 | 295 | 11.2317 | 306.2318 | 306.2317 | 310.965 | 310.965 | 4.035 | 1045.3542 | 160.5892 | 12.0093 | 4178.6116 | 992.2727 | 1007.1212 | 1.1757 |  |  | -144.2437 | 10.5287 | -0.031257 | 2.9456e-05 | 17554.4539 | -125.6923 | 0.39362 | -0.0004108 | 2.3064 | -0.0037613 | 995.1762 | 0.039735 |  | -1.0409 | 4.3025 | 1.0235
0.068 | 246.7186 | 2500 | 2.7983 | 141.4856 | 282.9712 | 19.0127 | 3875.9652 | 315 | 295 | 11.5078 | 306.5079 | 306.5078 | 311.2323 | 311.2323 | 3.7677 | 1070.5835 | 165.3204 | 11.9472 | 4178.6041 | 992.2237 | 1007.1267 | 1.1752 |  |  | -144.2437 | 10.5287 | -0.031257 | 2.9456e-05 | 17554.4539 | -125.6923 | 0.39362 | -0.0004108 | 2.3064 | -0.0037613 | 995.1762 | 0.039735 |  | -1.0409 | 4.3025 | 1.0235
0.074 | 268.4993 | 2500 | 2.7983 | 141.4856 | 282.9712 | 19.0127 | 4495.1437 | 315 | 295 | 11.7619 | 306.7621 | 306.7619 | 311.4627 | 311.4627 | 3.5373 | 1093.7889 | 169.8657 | 11.8795 | 4178.5982 | 992.1812 | 1007.1317 | 1.1747 |  |  | -144.2437 | 10.5287 | -0.031257 | 2.9456e-05 | 17554.4539 | -125.6923 | 0.39362 | -0.0004108 | 2.3064 | -0.0037613 | 995.1762 | 0.039735 |  | -1.0409 | 4.3025 | 1.0235
0.008 | 28.9749 | 3000 | 3.4173 | 172.7849 | 345.5698 | 25.614 | 156.3402 | 315 | 295 | 4.2226 | 299.2226 | 299.2226 | 300.4876 | 300.4877 | 14.5124 | 485.2598 | 91.8837 | 9.7433 | 4179.7273 | 993.9646 | 1006.9819 | 1.1889 |  |  | -144.2437 | 10.5287 | -0.031257 | 2.9456e-05 | 17554.4539 | -125.6923 | 0.39362 | -0.0004108 | 2.3064 | -0.0037613 | 995.1762 | 0.039735 |  | -1.0409 | 4.3025 | 1.0235
0.014 | 50.7288 | 3000 | 3.4173 | 172.7849 | 345.5698 | 25.614 | 326.0351 | 315 | 295 | 5.8438 | 300.8439 | 300.8438 | 303.5508 | 303.5509 | 11.4492 | 669.872 | 111.1471 | 11.119 | 4179.1996 | 993.5188 | 1007.0141 | 1.1858 |  |  | -144.2437 | 10.5287 | -0.031257 | 2.9456e-05 | 17554.4539 | -125.6923 | 0.39362 | -0.0004108 | 2.3064 | -0.0037613 | 995.1762 | 0.039735 |  | -1.0409 | 4.3025 | 1.0235
0.02 | 72.4946 | 3000 | 3.4173 | 172.7849 | 345.5698 | 25.614 | 540.6784 | 315 | 295 | 6.7726 | 301.7726 | 301.7726 | 305.7249 | 305.7249 | 9.2751 | 775.1996 | 119.855 | 11.9324 | 4178.9384 | 993.1771 | 1007.0326 | 1.1841 |  |  | -144.2437 | 10.5287 | -0.031257 | 2.9456e-05 | 17554.4539 | -125.6923 | 0.39362 | -0.0004108 | 2.3064 | -0.0037613 | 995.1762 | 0.039735 |  | -1.0409 | 4.3025 | 1.0235
0.026 | 94.265 | 3000 | 3.4173 | 172.7849 | 345.5698 | 25.614 | 800.27 | 315 | 295 | 7.4785 | 302.4785 | 302.4785 | 307.1301 | 307.1302 | 7.8699 | 855.0499 | 127.9923 | 12.3248 | 4178.8127 | 992.9454 | 1007.0466 | 1.1828 |  |  | -144.2437 | 10.5287 | -0.031257 | 2.9456e-05 | 17554.4539 | -125.6923 | 0.39362 | -0.0004108 | 2.3064 | -0.0037613 | 995.1762 | 0.039735 |  | -1.0409 | 4.3025 | 1.0235
0.032 | 116.0379 | 3000 | 3.4173 | 172.7849 | 345.5698 | 25.614 | 1104.81 | 315 | 295 | 8.0662 | 303.0663 | 303.0662 | 308.1094 | 308.1095 | 6.8906 | 921.4002 | 135.8564 | 12.5124 | 4178.743 | 992.7792 | 1007.0583 | 1.1817 |  |  | -144.2437 | 10.5287 | -0.031257 | 2.9456e-05 | 17554.4539 | -125.6923 | 0.39362 | -0.0004108 | 2.3064 | -0.0037613 | 995.1762 | 0.039735 |  | -1.0409 | 4.3025 | 1.0235
0.038 | 137.8124 | 3000 | 3.4173 | 172.7849 | 345.5698 | 25.614 | 1454.2983 | 315 | 295 | 8.5781 | 303.5782 | 303.5781 | 308.8341 | 308.8341 | 6.1659 | 979.0815 | 143.477 | 12.5895 | 4178.7001 | 992.6537 | 1007.0684 | 1.1807 |  |  | -144.2437 | 10.5287 | -0.031257 | 2.9456e-05 | 17554.4539 | -125.6923 | 0.39362 | -0.0004108 | 2.3064 | -0.0037613 | 995.1762 | 0.039735 |  | -1.0409 | 4.3025 | 1.0235
0.044 | 159.5881 | 3000 | 3.4173 | 172.7849 | 345.5698 | 25.614 | 1848.735 | 315 | 295 | 9.0359 | 304.036 | 304.0359 | 309.3947 | 309.3947 | 5.6053 | 1030.5953 | 150.8806 | 12.6016 | 4178.6715 | 992.5552 | 1007.0775 | 1.1798 |  |  | -144.2437 | 10.5287 | -0.031257 | 2.9456e-05 | 17554.4539 | -125.6923 | 0.39362 | -0.0004108 | 2.3064 | -0.0037613 | 995.1762 | 0.039735 |  | -1.0409 | 4.3025 | 1.0235
0.05 | 181.3647 | 3000 | 3.4173 | 172.7849 | 345.5698 | 25.614 | 2288.12 | 315 | 295 | 9.4528 | 304.4529 | 304.4528 | 309.8431 | 309.8432 | 5.1569 | 1077.4336 | 158.0962 | 12.5731 | 4178.6515 | 992.4755 | 1007.0858 | 1.179 |  |  | -144.2437 | 10.5287 | -0.031257 | 2.9456e-05 | 17554.4539 | -125.6923 | 0.39362 | -0.0004108 | 2.3064 | -0.0037613 | 995.1762 | 0.039735 |  | -1.0409 | 4.3025 | 1.0235
0.056 | 203.142 | 3000 | 3.4173 | 172.7849 | 345.5698 | 25.614 | 2772.4534 | 315 | 295 | 9.8372 | 304.8373 | 304.8372 | 310.2113 | 310.2113 | 4.7887 | 1120.5708 | 165.1518 | 12.5178 | 4178.6369 | 992.4095 | 1007.0935 | 1.1783 |  |  | -144.2437 | 10.5287 | -0.031257 | 2.9456e-05 | 17554.4539 | -125.6923 | 0.39362 | -0.0004108 | 2.3064 | -0.0037613 | 995.1762 | 0.039735 |  | -1.0409 | 4.3025 | 1.0235
0.062 | 224.9198 | 3000 | 3.4173 | 172.7849 | 345.5698 | 25.614 | 3301.7351 | 315 | 295 | 10.1951 | 305.1952 | 305.1951 | 310.5199 | 310.5199 | 4.4801 | 1160.6854 | 172.073 | 12.4444 | 4178.6258 | 992.3537 | 1007.1006 | 1.1777 |  |  | -144.2437 | 10.5287 | -0.031257 | 2.9456e-05 | 17554.4539 | -125.6923 | 0.39362 | -0.0004108 | 2.3064 | -0.0037613 | 995.1762 | 0.039735 |  | -1.0409 | 4.3025 | 1.0235
0.068 | 246.6981 | 3000 | 3.4173 | 172.7849 | 345.5698 | 25.614 | 3875.9652 | 315 | 295 | 10.5308 | 305.5309 | 305.5308 | 310.7829 | 310.7829 | 4.2171 | 1198.2721 | 178.8821 | 12.3583 | 4178.6172 | 992.3059 | 1007.1072 | 1.177 |  |  | -144.2437 | 10.5287 | -0.031257 | 2.9456e-05 | 17554.4539 | -125.6923 | 0.39362 | -0.0004108 | 2.3064 | -0.0037613 | 995.1762 | 0.039735 |  | -1.0409 | 4.3025 | 1.0235
0.074 | 268.4768 | 3000 | 3.4173 | 172.7849 | 345.5698 | 25.614 | 4495.1437 | 315 | 295 | 10.8477 | 305.8477 | 305.8477 | 311.0102 | 311.0102 | 3.9898 | 1233.705 | 185.5989 | 12.2633 | 4178.6103 | 992.2644 | 1007.1135 | 1.1764 |  |  | -144.2437 | 10.5287 | -0.031257 | 2.9456e-05 | 17554.4539 | -125.6923 | 0.39362 | -0.0004108 | 2.3064 | -0.0037613 | 995.1762 | 0.039735 |  | -1.0409 | 4.3025 | 1.0235
29 |  |  | 50.8 |  |  | 72.5 |  |  | 94.4 |  |  | 116.1 |  | 137.9 |  | 159.7 |  | 181.4
0.008 |  |  | 0.014 |  |  | 0.02 |  |  | 0.026 |  |  | 0.032 |  | 0.038 |  | 0.044 |  | 0.05
rpm | W | K/W | rpm | W | K/W | rpm | W | K/W | rpm | W | K/W | W | K/W | W | K/W | W | K/W | W | K/W
0 | 36.5064 | 0.54785
5 | 36.9514 | 0.54125
10 | 37.6282 | 0.53152
15 | 38.4323 | 0.5204
20 | 39.3314 | 0.5085
25 | 40.3077 | 0.49618 | 0 | 47.8245 | 0.4182
30 | 41.3497 | 0.48368 | 5 | 48.2097 | 0.41485
35 | 42.4492 | 0.47115 | 10 | 48.8152 | 0.40971 | 0 | 54.5976 | 0.36632
40 | 43.5998 | 0.45872 | 15 | 49.5454 | 0.40367 | 5 | 54.8771 | 0.36445
45 | 44.7966 | 0.44646 | 20 | 50.3702 | 0.39706 | 10 | 55.3499 | 0.36134
50 | 46.0355 | 0.43445 | 25 | 51.273 | 0.39007 | 15 | 55.94 | 0.35753 | 0 | 59.2147 | 0.33775 | 62.4949 | 0.32003 | 64.9239 | 0.30805 | 66.7768 | 0.29951 | 68.2221 | 0.29316
100 | 60.1623 | 0.33243 | 75 | 63.1011 | 0.31695 | 65 | 65.4418 | 0.30561 | 50 | 66.24 | 0.30193 | 69.3765 | 0.28828 | 71.803 | 0.27854 | 73.7275 | 0.27127 | 75.287 | 0.26565
150 | 76.3843 | 0.26183 | 125 | 78.1068 | 0.25606 | 115 | 78.8806 | 0.25355 | 100 | 78.2742 | 0.25551 | 81.2399 | 0.24618 | 83.6285 | 0.23915 | 85.5857 | 0.23368 | 87.2183 | 0.22931
200 | 93.8249 | 0.21316 | 175 | 95.0623 | 0.21039 | 165 | 94.8244 | 0.21092 | 150 | 93.216 | 0.21456 | 96.03 | 0.20827 | 98.3638 | 0.20333 | 100.3194 | 0.19936 | 101.9816 | 0.19611
250 | 111.9629 | 0.17863 | 225 | 113.3371 | 0.17646 | 215 | 112.5776 | 0.17766 | 200 | 110.2685 | 0.18138 | 112.97 | 0.17704 | 115.2472 | 0.17354 | 117.179 | 0.17068 | 118.8377 | 0.1683
300 | 130.4401 | 0.15333 | 275 | 132.5161 | 0.15093 | 265 | 131.6831 | 0.15188 | 250 | 128.935 | 0.15512 | 131.5767 | 0.152 | 133.8084 | 0.14947 | 135.7057 | 0.14738 | 137.3384 | 0.14563
350 | 148.9929 | 0.13423 | 325 | 152.2957 | 0.13132 | 315 | 151.8016 | 0.13175 | 300 | 148.8547 | 0.13436 | 151.5 | 0.13201 | 153.7081 | 0.13012 | 155.5708 | 0.12856 | 157.1652 | 0.12725
400 | 167.421 | 0.11946 | 375 | 172.441 | 0.11598 | 365 | 172.6649 | 0.11583 | 350 | 169.7444 | 0.11782 | 172.4652 | 0.11597 | 174.6811 | 0.11449 | 176.5187 | 0.1133 | 178.0718 | 0.11231
450 | 185.5694 | 0.10778 | 425 | 192.7638 | 0.10375 | 415 | 194.053 | 0.10306 | 400 | 191.372 | 0.10451 | 194.2465 | 0.10296 | 196.5099 | 0.10178 | 198.3407 | 0.10084 | 199.8581 | 0.10007
500 | 203.3178 | 0.098368 | 475 | 213.1105 | 0.093848 | 465 | 215.7811 | 0.092687 | 450 | 213.5416 | 0.093659 | 216.653 | 0.092314 | 219.0109 | 0.09132 | 220.8608 | 0.090555 | 222.3557 | 0.089946
550 | 220.573 | 0.090673 | 525 | 233.3543 | 0.085707 | 515 | 237.6919 | 0.084143 | 500 | 236.0852 | 0.084715 | 239.5204 | 0.0835 | 242.0256 | 0.082636 | 243.9275 | 0.081992 | 245.4201 | 0.081493
600 | 237.2639 | 0.084294 | 575 | 253.3899 | 0.07893 | 565 | 259.6503 | 0.077027 | 550 | 258.8572 | 0.077263 | 262.7051 | 0.076131 | 265.4157 | 0.075353 | 267.4084 | 0.074792 | 268.9254 | 0.07437
650 | 253.3376 | 0.078946 | 625 | 273.1297 | 0.073225 | 615 | 281.5401 | 0.071038 | 600 | 281.7301 | 0.07099 | 286.081 | 0.06991 | 289.0591 | 0.06919 | 291.1867 | 0.068684 | 292.7601 | 0.068315
700 | 268.756 | 0.074417 | 675 | 292.501 | 0.068376 | 665 | 303.2607 | 0.06595 | 650 | 304.5924 | 0.065662 | 309.5369 | 0.064613 | 312.8476 | 0.063929 | 315.1586 | 0.06346 | 316.8255 | 0.063126
750 | 283.4934 | 0.070548 | 725 | 311.4439 | 0.064217 | 715 | 324.7255 | 0.06159 | 700 | 327.3461 | 0.061097 | 332.974 | 0.060065 | 336.6849 | 0.059403 | 339.2315 | 0.058957 | 341.033 | 0.058645
800 | 297.5347 | 0.067219 | 775 | 329.9096 | 0.060623 | 765 | 345.8601 | 0.057827 | 750 | 349.9054 | 0.057158 | 356.3051 | 0.056132 | 360.4851 | 0.055481 | 363.3224 | 0.055048 | 365.3035 | 0.054749
850 | 310.8734 | 0.064335 | 825 | 347.8584 | 0.057495 | 815 | 366.6007 | 0.054555 | 800 | 372.1953 | 0.053735 | 379.4527 | 0.052707 | 384.1718 | 0.05206 | 387.357 | 0.051632 | 389.5654 | 0.051339
900 | 323.5102 | 0.061822 | 875 | 365.2594 | 0.054756 | 865 | 386.8936 | 0.051694 | 850 | 394.1501 | 0.050742 | 402.3485 | 0.049708 | 407.6766 | 0.049058 | 411.2688 | 0.04863 | 413.7548 | 0.048338
950 | 335.4518 | 0.059621 | 925 | 382.0887 | 0.052344 | 915 | 406.6932 | 0.049177 | 900 | 415.7133 | 0.04811 | 424.9324 | 0.047066 | 430.939 | 0.04641 | 434.9982 | 0.045977 | 437.8137 | 0.045682
1000 | 346.71 | 0.057685 | 975 | 398.3288 | 0.05021 | 965 | 425.9623 | 0.046953 | 950 | 436.8361 | 0.045784 | 447.1518 | 0.044728 | 453.9051 | 0.044062 | 458.4919 | 0.043621 | 461.6904 | 0.043319
1050 | 357.3004 | 0.055975 | 1025 | 413.9678 | 0.048313 | 1015 | 444.6702 | 0.044977 | 1000 | 457.4768 | 0.043718 | 468.9608 | 0.042647 | 476.5276 | 0.04197 | 481.7023 | 0.041519 | 485.338 | 0.041208
1100 | 367.2419 | 0.05446 | 1075 | 428.9988 | 0.04662 | 1065 | 462.7928 | 0.043216 | 1050 | 477.6006 | 0.041876 | 490.3197 | 0.04079 | 498.7647 | 0.040099 | 504.5874 | 0.039636 | 508.7149 | 0.039315
1150 | 376.5558 | 0.053113 | 1125 | 443.4189 | 0.045104 | 1115 | 480.3116 | 0.04164 | 1100 | 497.1784 | 0.040227 | 511.1947 | 0.039124 | 520.5802 | 0.038419 | 527.1097 | 0.037943 | 531.7838 | 0.037609
1200 | 385.2655 | 0.051912 | 1175 | 457.2292 | 0.043742 | 1165 | 497.2133 | 0.040224 | 1150 | 516.1867 | 0.038746 | 531.5572 | 0.037625 | 541.9425 | 0.036904 | 549.2366 | 0.036414 | 554.5115 | 0.036068
1250 | 393.3956 | 0.050839 | 1225 | 470.4339 | 0.042514 | 1215 | 513.489 | 0.038949 | 1200 | 534.6071 | 0.037411 | 551.3834 | 0.036272 | 562.8249 | 0.035535 | 570.9395 | 0.03503 | 576.8687 | 0.03467
1300 | 400.9719 | 0.049879 | 1275 | 483.0398 | 0.041404 | 1265 | 529.1341 | 0.037798 | 1250 | 552.4255 | 0.036204 | 570.6539 | 0.035048 | 583.2045 | 0.034293 | 592.1935 | 0.033773 | 598.8297 | 0.033398
1350 | 408.0205 | 0.049017 | 1325 | 495.0565 | 0.040399 | 1315 | 544.1473 | 0.036755 | 1300 | 569.6321 | 0.03511 | 589.3535 | 0.033935 | 603.0625 | 0.033164 | 612.9777 | 0.032628 | 620.3718 | 0.032239
1400 | 414.5681 | 0.048243 | 1375 | 506.4952 | 0.039487 | 1365 | 558.5311 | 0.035808 | 1350 | 586.2205 | 0.034117 | 607.4706 | 0.032923 | 622.3837 | 0.032135 | 633.2741 | 0.031582 | 641.4756 | 0.031178
1450 | 420.641 | 0.047546 | 1425 | 517.3691 | 0.038657 | 1415 | 572.2902 | 0.034947 | 1400 | 602.1881 | 0.033212 | 624.997 | 0.032 | 641.1558 | 0.031194 | 653.0679 | 0.030625 | 662.1246 | 0.030206
1500 | 426.2656 | 0.046919 | 1475 | 527.6926 | 0.037901 | 1465 | 585.4323 | 0.034163 | 1450 | 617.5349 | 0.032387 | 641.9276 | 0.031156 | 659.3699 | 0.030332 | 672.3473 | 0.029747 | 682.3047 | 0.029312
1550 | 431.4677 | 0.046353 | 1525 | 537.4813 | 0.037211 | 1515 | 597.9669 | 0.033447 | 1500 | 632.2638 | 0.031632 | 658.2601 | 0.030383 | 677.0197 | 0.029541 | 691.1027 | 0.028939 | 702.0043 | 0.02849
1600 | 436.2726 | 0.045843 | 1575 | 546.7518 | 0.03658 | 1565 | 609.9057 | 0.032792 | 1550 | 646.38 | 0.030942 | 673.9947 | 0.029674 | 694.1012 | 0.028814 | 709.3274 | 0.028196 | 721.2141 | 0.027731
1650 | 440.7048 | 0.045382 | 1625 | 555.5214 | 0.036002 | 1615 | 621.2618 | 0.032193 | 1600 | 659.891 | 0.030308 | 689.1339 | 0.029022 | 710.613 | 0.028145 | 727.0165 | 0.02751 | 739.9269 | 0.02703
1700 | 444.788 | 0.044965 | 1675 | 563.8077 | 0.035473 | 1665 | 632.0497 | 0.031643 | 1650 | 672.8059 | 0.029726 | 703.6824 | 0.028422 | 726.5557 | 0.027527 | 744.1672 | 0.026876 | 758.1373 | 0.02638
1750 | 448.5452 | 0.044589 | 1725 | 571.629 | 0.034988 | 1715 | 642.2851 | 0.031139 | 1700 | 685.1355 | 0.029191 | 717.6464 | 0.027869 | 741.9316 | 0.026957 | 760.7788 | 0.026289 | 775.8418 | 0.025778
1800 | 451.9982 | 0.044248 | 1775 | 579.0036 | 0.034542 | 1765 | 651.9843 | 0.030676 | 1750 | 696.8921 | 0.028699 | 731.0339 | 0.027359 | 756.7449 | 0.026429 | 776.8521 | 0.025745 | 793.0385 | 0.025219
1850 | 455.1681 | 0.04394 | 1825 | 585.9499 | 0.034133 | 1815 | 661.1648 | 0.03025 | 1800 | 708.0891 | 0.028245 | 743.8544 | 0.026887 | 771.0012 | 0.02594 | 792.3893 | 0.02524 | 809.727 | 0.0247
1900 | 458.0746 | 0.043661 | 1875 | 592.4862 | 0.033756 | 1865 | 669.8443 | 0.029858 | 1850 | 718.741 | 0.027826 | 756.1186 | 0.026451 | 784.7076 | 0.025487 | 807.3944 | 0.024771 | 825.9083 | 0.024216
1950 | 460.7369 | 0.043409 | 1925 | 598.6309 | 0.03341 | 1915 | 678.041 | 0.029497 | 1900 | 728.8629 | 0.02744 | 767.8381 | 0.026047 | 797.8723 | 0.025067 | 821.8722 | 0.024335 | 841.5846 | 0.023765
2000 | 463.1728 | 0.04318 | 1975 | 604.402 | 0.033091 | 1965 | 685.7734 | 0.029164 | 1950 | 738.4709 | 0.027083 | 779.0256 | 0.025673 | 810.5045 | 0.024676 | 835.829 | 0.023928 | 856.7592 | 0.023344
2050 | 465.3992 | 0.042974 | 2025 | 609.8173 | 0.032797 | 2015 | 693.06 | 0.028858 | 2000 | 747.5814 | 0.026753 | 789.6947 | 0.025326 | 822.6146 | 0.024313 | 849.272 | 0.02355 | 871.4366 | 0.022951
2100 | 467.432 | 0.042787 | 2075 | 614.8941 | 0.032526 | 2065 | 699.9195 | 0.028575 | 2050 | 756.2112 | 0.026448 | 799.8593 | 0.025004 | 834.2134 | 0.023975 | 862.209 | 0.023196 | 885.6221 | 0.022583
2150 | 469.2863 | 0.042618 | 2125 | 619.6495 | 0.032276 | 2115 | 706.3703 | 0.028314 | 2100 | 764.3774 | 0.026165 | 809.5341 | 0.024706 | 845.3129 | 0.02366 | 874.6492 | 0.022866 | 899.3219 | 0.022239
2200 | 470.9761 | 0.042465 | 2175 | 624.1 | 0.032046 | 2165 | 712.4309 | 0.028073 | 2150 | 772.0975 | 0.025903 | 818.7341 | 0.024428 | 855.9252 | 0.023367 | 886.602 | 0.022558 | 912.543 | 0.021917
2250 | 472.5145 | 0.042327 | 2225 | 628.2617 | 0.031834 | 2215 | 718.1193 | 0.027851 | 2200 | 779.3887 | 0.025661 | 827.4746 | 0.02417 | 866.0633 | 0.023093 | 898.0775 | 0.02227 | 925.2931 | 0.021615
2300 | 473.9137 | 0.042202 | 2275 | 632.1503 | 0.031638 | 2265 | 723.4534 | 0.027645 | 2250 | 786.2683 | 0.025437 | 835.7713 | 0.02393 | 875.7402 | 0.022838 | 909.0865 | 0.022 | 937.5803 | 0.021332
2350 | 475.1852 | 0.042089 | 2325 | 635.7806 | 0.031457 | 2315 | 728.4506 | 0.027456 | 2300 | 792.7536 | 0.025229 | 843.6397 | 0.023707 | 884.9696 | 0.0226 | 919.6401 | 0.021748 | 949.4134 | 0.021066
2400 | 476.3395 | 0.041987 | 2375 | 639.1673 | 0.031291 | 2365 | 733.1279 | 0.02728 | 2350 | 798.8618 | 0.025036 | 851.0956 | 0.023499 | 893.765 | 0.022377 | 929.7498 | 0.021511 | 960.8016 | 0.020816
2450 | 477.3867 | 0.041895 | 2425 | 642.3243 | 0.031137 | 2415 | 737.5019 | 0.027119 | 2400 | 804.6095 | 0.024857 | 858.1547 | 0.023306 | 902.1406 | 0.022169 | 939.4274 | 0.02129 | 971.7546 | 0.020581
2500 | 478.3357 | 0.041812 | 2475 | 645.2649 | 0.030995 | 2465 | 741.5887 | 0.026969 | 2450 | 810.0134 | 0.024691 | 864.8326 | 0.023126 | 910.1101 | 0.021975 | 948.6849 | 0.021082 | 982.2822 | 0.020361
2550 | 479.1951 | 0.041737 | 2525 | 648.002 | 0.030864 | 2515 | 745.4039 | 0.026831 | 2500 | 815.0896 | 0.024537 | 871.1449 | 0.022958 | 917.6877 | 0.021794 | 957.5345 | 0.020887 | 992.3947 | 0.020153
2600 | 479.9726 | 0.041669 | 2575 | 650.5478 | 0.030743 | 2565 | 748.9625 | 0.026704 | 2550 | 819.8542 | 0.024395 | 877.1068 | 0.022802 | 924.8874 | 0.021624 | 965.9884 | 0.020704 | 1002.1025 | 0.019958
2650 | 480.6755 | 0.041608 | 2625 | 652.914 | 0.030632 | 2615 | 752.279 | 0.026586 | 2600 | 824.3224 | 0.024262 | 882.7333 | 0.022657 | 931.7231 | 0.021466 | 974.0592 | 0.020533 | 1011.4163 | 0.019774
2700 | 481.3105 | 0.041553 | 2675 | 655.1117 | 0.030529 | 2665 | 755.3673 | 0.026477 | 2650 | 828.5094 | 0.02414 | 888.0393 | 0.022522 | 938.2086 | 0.021317 | 981.7591 | 0.020372 | 1020.3467 | 0.019601
2750 | 481.8836 | 0.041504 | 2725 | 657.1516 | 0.030434 | 2715 | 758.241 | 0.026377 | 2700 | 832.4296 | 0.024026 | 893.0394 | 0.022395 | 944.3575 | 0.021178 | 989.1005 | 0.02022 | 1028.9047 | 0.019438
2800 | 482.4005 | 0.041459 | 2775 | 659.0436 | 0.030347 | 2765 | 760.9127 | 0.026284 | 2750 | 836.0973 | 0.023921 | 897.7475 | 0.022278 | 950.1835 | 0.021049 | 996.0959 | 0.020078 | 1037.1011 | 0.019285
2850 | 482.8662 | 0.041419 | 2825 | 660.7974 | 0.030266 | 2815 | 763.3947 | 0.026199 | 2800 | 839.526 | 0.023823 | 902.1776 | 0.022169 | 955.6997 | 0.020927 | 1002.7574 | 0.019945 | 1044.9468 | 0.01914
2900 | 483.2857 | 0.041383 | 2875 | 662.422 | 0.030192 | 2865 | 765.6988 | 0.02612 | 2850 | 842.7289 | 0.023732 | 906.3431 | 0.022067 | 960.9192 | 0.020813 | 1009.0971 | 0.01982 | 1052.4527 | 0.019003
2950 | 483.6631 | 0.041351 | 2925 | 663.9259 | 0.030124 | 2915 | 767.836 | 0.026047 | 2900 | 845.7185 | 0.023649 | 910.257 | 0.021972 | 965.8547 | 0.020707 | 1015.1271 | 0.019702 | 1059.6297 | 0.018875
3000 | 484.0025 | 0.041322 | 2975 | 665.3173 | 0.030061 | 2965 | 769.817 | 0.02598 | 2950 | 848.5071 | 0.023571 | 913.9319 | 0.021883 | 970.5186 | 0.020608 | 1020.859 | 0.019591 | 1066.4885 | 0.018753
3050 | 484.3074 | 0.041296 | 3025 | 666.6036 | 0.030003 | 3015 | 771.6519 | 0.025918 | 3000 | 851.1062 | 0.023499 | 917.3801 | 0.021801 | 974.9232 | 0.020514 | 1026.3045 | 0.019487 | 1073.0399 | 0.018639
3100 | 484.5812 | 0.041273 | 3075 | 667.7923 | 0.029949 | 3065 | 773.3502 | 0.025862 | 3050 | 853.5269 | 0.023432 | 920.6134 | 0.021725 | 979.0803 | 0.020427 | 1031.475 | 0.01939 | 1079.2944 | 0.018531
3150 | 484.8268 | 0.041252 | 3125 | 668.8899 | 0.0299 | 3115 | 774.9209 | 0.025809 | 3100 | 855.78 | 0.02337 | 923.6431 | 0.021653 | 983.0013 | 0.020346 | 1036.3816 | 0.019298 | 1085.2624 | 0.018429
3200 | 485.0471 | 0.041233 | 3175 | 669.9029 | 0.029855 | 3165 | 776.3726 | 0.025761 | 3150 | 857.8755 | 0.023313 | 926.4803 | 0.021587 | 986.6975 | 0.02027 | 1041.0353 | 0.019212 | 1090.9543 | 0.018333
3250 | 485.2444 | 0.041216 | 3225 | 670.8372 | 0.029813 | 3215 | 777.7134 | 0.025716 | 3200 | 859.8232 | 0.023261 | 929.1353 | 0.021525 | 990.1796 | 0.020198 | 1045.4466 | 0.019131 | 1096.3801 | 0.018242 |  |  |  | 486.8579 | 450.3515 | 0.00011528 | 1.3351 | 681.1391 | 633.3146 | 6.7804e-05 | 1.3634 | 792.5431 | 737.9455 | 3.796e-05 | 1.4292 | 883.0182 | 823.8035 | 2.9393e-05 | 1.4506 | 963.7841 | 901.2892 | 2.5821e-05 | 1.4553 | 1040.3737 | 975.4498 | 2.4159e-05 | 1.4519 | 1115.8819 | 1049.1051 | 2.3369e-05 | 1.4444 | 1192.4128 | 1124.1908 | 2.3021e-05 | 1.4347
3300 | 485.4211 | 0.041201 | 3275 | 671.6984 | 0.029775 | 3265 | 778.9509 | 0.025676 | 3250 | 861.6321 | 0.023212 | 931.6183 | 0.021468 | 993.4581 | 0.020132 | 1049.626 | 0.019054 | 1101.5498 | 0.018156
3350 | 485.5792 | 0.041188 | 3325 | 672.4919 | 0.02974 | 3315 | 780.0923 | 0.025638 | 3300 | 863.3111 | 0.023167 | 933.939 | 0.021415 | 996.5432 | 0.020069 | 1053.5835 | 0.018983 | 1106.4731 | 0.018075
3400 | 485.7205 | 0.041176 | 3375 | 673.2224 | 0.029708 | 3365 | 781.1444 | 0.025603 | 3350 | 864.8685 | 0.023125 | 936.1066 | 0.021365 | 999.4445 | 0.020011 | 1057.329 | 0.018916 | 1111.1596 | 0.017999
3450 | 485.8469 | 0.041165 | 3425 | 673.8947 | 0.029678 | 3415 | 782.1134 | 0.025572 | 3400 | 866.312 | 0.023086 | 938.1299 | 0.021319 | 1002.1714 | 0.019957 | 1060.8721 | 0.018852 | 1115.6186 | 0.017927
3500 | 485.9597 | 0.041156 | 3475 | 674.5131 | 0.029651 | 3465 | 783.0054 | 0.025543 | 3450 | 867.6493 | 0.023051 | 940.0175 | 0.021276 | 1004.7331 | 0.019906 | 1064.2219 | 0.018793 | 1119.8591 | 0.017859
3550 | 486.0603 | 0.041147 | 3525 | 675.0815 | 0.029626 | 3515 | 783.826 | 0.025516 | 3500 | 868.8872 | 0.023018 | 941.7773 | 0.021236 | 1007.1382 | 0.019858 | 1067.3874 | 0.018737 | 1123.89 | 0.017795
3600 | 486.1501 | 0.04114 | 3575 | 675.6037 | 0.029603 | 3565 | 784.5804 | 0.025491 | 3550 | 870.0324 | 0.022988 | 943.4171 | 0.0212 | 1009.395 | 0.019814 | 1070.3772 | 0.018685 | 1127.7201 | 0.017735
3650 | 486.2302 | 0.041133 | 3625 | 676.0832 | 0.029582 | 3615 | 785.2734 | 0.025469 | 3600 | 871.0913 | 0.02296 | 944.944 | 0.021165 | 1011.5115 | 0.019772 | 1073.1998 | 0.018636 | 1131.3576 | 0.017678
3700 | 486.3015 | 0.041127 | 3675 | 676.5233 | 0.029563 | 3665 | 785.9097 | 0.025448 | 3650 | 872.0696 | 0.022934 | 946.3651 | 0.021133 | 1013.4954 | 0.019734 | 1075.8632 | 0.01859 | 1134.8108 | 0.017624
3750 | 486.3649 | 0.041121 | 3725 | 676.9269 | 0.029545 | 3715 | 786.4936 | 0.025429 | 3700 | 872.973 | 0.02291 | 947.6869 | 0.021104 | 1015.354 | 0.019698 | 1078.3751 | 0.018546 | 1138.0876 | 0.017573
3800 | 486.4214 | 0.041117 | 3775 | 677.297 | 0.029529 | 3765 | 787.029 | 0.025412 | 3750 | 873.8068 | 0.022888 | 948.9156 | 0.021077 | 1017.0942 | 0.019664 | 1080.7431 | 0.018506 | 1141.1957 | 0.017525
3850 | 486.4716 | 0.041112 | 3825 | 677.6361 | 0.029514 | 3815 | 787.5197 | 0.025396 | 3800 | 874.5757 | 0.022868 | 950.0572 | 0.021051 | 1018.7229 | 0.019632 | 1082.9744 | 0.018468 | 1144.1424 | 0.01748
3900 | 486.5162 | 0.041109 | 3875 | 677.9467 | 0.029501 | 3865 | 787.9692 | 0.025382 | 3850 | 875.2845 | 0.02285 | 951.1172 | 0.021028 | 1020.2464 | 0.019603 | 1085.0758 | 0.018432 | 1146.9351 | 0.017438
3950 | 486.5558 | 0.041105 | 3925 | 678.2311 | 0.029488 | 3915 | 788.3806 | 0.025368 | 3900 | 875.9374 | 0.022833 | 952.101 | 0.021006 | 1021.6706 | 0.019576 | 1087.054 | 0.018398 | 1149.5807 | 0.017398
4000 | 486.591 | 0.041102 | 3975 | 678.4912 | 0.029477 | 3965 | 788.757 | 0.025356 | 3950 | 876.5385 | 0.022817 | 953.0134 | 0.020986 | 1023.0016 | 0.01955 | 1088.9155 | 0.018367 | 1152.0859 | 0.01736
4050 | 486.6222 | 0.0411 | 4025 | 678.7291 | 0.029467 | 4015 | 789.1011 | 0.025345 | 4000 | 877.0915 | 0.022803 | 953.8592 | 0.020967 | 1024.2446 | 0.019527 | 1090.6662 | 0.018337 | 1154.4572 | 0.017324
4100 | 486.6498 | 0.041097 | 4075 | 678.9466 | 0.029457 | 4065 | 789.4155 | 0.025335 | 4050 | 877.6001 | 0.022789 | 954.6429 | 0.02095 | 1025.405 | 0.019504 | 1092.3121 | 0.01831 | 1156.7008 | 0.017291
4150 | 486.6743 | 0.041095 | 4125 | 679.1453 | 0.029449 | 4115 | 789.7026 | 0.025326 | 4100 | 878.0676 | 0.022777 | 955.3686 | 0.020934 | 1026.4877 | 0.019484 | 1093.8587 | 0.018284 | 1158.8228 | 0.017259
4200 | 486.6961 | 0.041093 | 4175 | 679.3267 | 0.029441 | 4165 | 789.9647 | 0.025318 | 4150 | 878.4969 | 0.022766 | 956.0403 | 0.02092 | 1027.4974 | 0.019465 | 1095.3115 | 0.01826 | 1160.8291 | 0.017229
4250 | 486.7153 | 0.041092 | 4225 | 679.4923 | 0.029434 | 4215 | 790.2038 | 0.02531 | 4200 | 878.8911 | 0.022756 | 956.6616 | 0.020906 | 1028.4386 | 0.019447 | 1096.6754 | 0.018237 | 1162.7251 | 0.017201
4300 | 486.7323 | 0.04109 | 4275 | 679.6434 | 0.029427 | 4265 | 790.4217 | 0.025303 | 4250 | 879.2527 | 0.022747 | 957.236 | 0.020893 | 1029.3156 | 0.01943 | 1097.9555 | 0.018216 | 1164.5162 | 0.017175
4350 | 486.7473 | 0.041089 | 4325 | 679.7812 | 0.029421 | 4315 | 790.6203 | 0.025297 | 4300 | 879.5843 | 0.022738 | 957.7669 | 0.020882 | 1030.1323 | 0.019415 | 1099.1562 | 0.018196 | 1166.2076 | 0.01715
4400 | 486.7606 | 0.041088 | 4375 | 679.9068 | 0.029416 | 4365 | 790.8012 | 0.025291 | 4350 | 879.8883 | 0.02273 | 958.2571 | 0.020871 | 1030.8925 | 0.019401 | 1100.2822 | 0.018177 | 1167.8043 | 0.017126
4450 | 486.7723 | 0.041087 | 4425 | 680.0213 | 0.029411 | 4415 | 790.9658 | 0.025286 | 4400 | 880.1667 | 0.022723 | 958.7097 | 0.020861 | 1031.5998 | 0.019387 | 1101.3375 | 0.01816 | 1169.311 | 0.017104
4500 | 486.7826 | 0.041086 | 4475 | 680.1255 | 0.029406 | 4465 | 791.1156 | 0.025281 | 4450 | 880.4216 | 0.022716 | 959.1273 | 0.020852 | 1032.2576 | 0.019375 | 1102.3263 | 0.018143 | 1170.7322 | 0.017083
4550 | 486.7918 | 0.041085 | 4525 | 680.2203 | 0.029402 | 4515 | 791.2517 | 0.025276 | 4500 | 880.6548 | 0.02271 | 959.5124 | 0.020844 | 1032.869 | 0.019364 | 1103.2523 | 0.018128 | 1172.0723 | 0.017064
4600 | 486.7998 | 0.041085 | 4575 | 680.3066 | 0.029399 | 4565 | 791.3754 | 0.025272 | 4550 | 880.8681 | 0.022705 | 959.8674 | 0.020836 | 1033.4371 | 0.019353 | 1104.1191 | 0.018114 | 1173.3355 | 0.017045
4650 | 486.8069 | 0.041084 | 4625 | 680.3852 | 0.029395 | 4615 | 791.4878 | 0.025269 | 4600 | 881.063 | 0.0227 | 960.1945 | 0.020829 | 1033.9647 | 0.019343 | 1104.9303 | 0.018101 | 1174.5257 | 0.017028
4700 | 486.8132 | 0.041084 | 4675 | 680.4565 | 0.029392 | 4665 | 791.5898 | 0.025266 | 4650 | 881.2412 | 0.022695 | 960.4956 | 0.020823 | 1034.4545 | 0.019334 | 1105.6891 | 0.018088 | 1175.6468 | 0.017012
4750 | 486.8187 | 0.041083 | 4725 | 680.5214 | 0.029389 | 4715 | 791.6824 | 0.025263 | 4700 | 881.4038 | 0.022691 | 960.7728 | 0.020817 | 1034.909 | 0.019325 | 1106.3985 | 0.018077 | 1176.7024 | 0.016997
4800 | 486.8235 | 0.041083 | 4775 | 680.5803 | 0.029387 | 4765 | 791.7663 | 0.02526 | 4750 | 881.5522 | 0.022687 | 961.0278 | 0.020811 | 1035.3305 | 0.019318 | 1107.0616 | 0.018066 | 1177.6959 | 0.016982
4850 | 486.8278 | 0.041082 | 4825 | 680.6337 | 0.029384 | 4815 | 791.8424 | 0.025258 | 4800 | 881.6876 | 0.022684 | 961.2623 | 0.020806 | 1035.7213 | 0.01931 | 1107.6811 | 0.018056 | 1178.6308 | 0.016969
4900 | 486.8315 | 0.041082 | 4875 | 680.6823 | 0.029382 | 4865 | 791.9113 | 0.025255 | 4850 | 881.811 | 0.022681 | 961.4778 | 0.020801 | 1036.0835 | 0.019303 | 1108.2597 | 0.018046 | 1179.5101 | 0.016956
4950 | 486.8348 | 0.041082 | 4925 | 680.7263 | 0.02938 | 4915 | 791.9737 | 0.025253 | 4900 | 881.9235 | 0.022678 | 961.6758 | 0.020797 | 1036.4189 | 0.019297 | 1108.7998 | 0.018038 | 1180.3369 | 0.016944
5000 | 486.8377 | 0.041081 | 4975 | 680.7662 | 0.029379 | 4965 | 792.0301 | 0.025252 | 4950 | 882.026 | 0.022675 | 961.8576 | 0.020793 | 1036.7295 | 0.019291 | 1109.3039 | 0.018029 | 1181.114 | 0.016933
5050 | 486.8402 | 0.041081 | 5025 | 680.8024 | 0.029377 | 5015 | 792.0812 | 0.02525 | 5000 | 882.1192 | 0.022673 | 962.0244 | 0.020789 | 1037.017 | 0.019286 | 1109.7741 | 0.018022 | 1181.8442 | 0.016923
5100 | 486.8425 | 0.041081 | 5075 | 680.8352 | 0.029376 | 5065 | 792.1274 | 0.025248 | 5050 | 882.2041 | 0.02267 | 962.1775 | 0.020786 | 1037.2829 | 0.019281 | 1110.2126 | 0.018015 | 1182.5301 | 0.016913
5150 | 486.8444 | 0.041081 | 5125 | 680.8649 | 0.029374 | 5115 | 792.1691 | 0.025247 | 5100 | 882.2813 | 0.022669 | 962.3178 | 0.020783 | 1037.5288 | 0.019277 | 1110.6213 | 0.018008 | 1183.1742 | 0.016904
5200 | 486.8461 | 0.041081 | 5175 | 680.8918 | 0.029373 | 5165 | 792.2068 | 0.025246 | 5150 | 882.3514 | 0.022667 | 962.4464 | 0.02078 | 1037.7561 | 0.019272 | 1111.0021 | 0.018002 | 1183.7787 | 0.016895
5250 | 486.8476 | 0.041081 | 5225 | 680.9161 | 0.029372 | 5215 | 792.2408 | 0.025245 | 5200 | 882.4152 | 0.022665 | 962.5643 | 0.020778 | 1037.9662 | 0.019268 | 1111.3569 | 0.017996 | 1184.3461 | 0.016887
5300 | 486.8489 | 0.041081 | 5275 | 680.9381 | 0.029371 | 5265 | 792.2715 | 0.025244 | 5250 | 882.473 | 0.022664 | 962.6722 | 0.020776 | 1038.1602 | 0.019265 | 1111.6872 | 0.017991 | 1184.8783 | 0.016879
5350 | 486.8501 | 0.04108 | 5325 | 680.958 | 0.02937 | 5315 | 792.2992 | 0.025243 | 5300 | 882.5256 | 0.022662 | 962.771 | 0.020773 | 1038.3392 | 0.019262 | 1111.9947 | 0.017986 | 1185.3773 | 0.016872
5400 | 486.8511 | 0.04108 | 5375 | 680.976 | 0.02937 | 5365 | 792.3242 | 0.025242 | 5350 | 882.5733 | 0.022661 | 962.8614 | 0.020771 | 1038.5045 | 0.019258 | 1112.2807 | 0.017981 | 1185.8452 | 0.016866
5450 | 486.852 | 0.04108 | 5425 | 680.9923 | 0.029369 | 5415 | 792.3467 | 0.025241 | 5400 | 882.6165 | 0.02266 | 962.944 | 0.02077 | 1038.657 | 0.019256 | 1112.5468 | 0.017977 | 1186.2837 | 0.016859
5500 | 486.8527 | 0.04108 | 5475 | 681.0069 | 0.029368 | 5465 | 792.3669 | 0.025241 | 5450 | 882.6557 | 0.022659 | 963.0195 | 0.020768 | 1038.7976 | 0.019253 | 1112.7942 | 0.017973 | 1186.6944 | 0.016854
5550 | 486.8534 | 0.04108 | 5525 | 681.0202 | 0.029368 | 5515 | 792.3852 | 0.02524 | 5500 | 882.6912 | 0.022658 | 963.0886 | 0.020767 | 1038.9272 | 0.019251 | 1113.0241 | 0.017969 | 1187.0792 | 0.016848
5600 | 486.854 | 0.04108 | 5575 | 681.0322 | 0.029367 | 5565 | 792.4016 | 0.02524 | 5550 | 882.7233 | 0.022657 | 963.1516 | 0.020765 | 1039.0466 | 0.019248 | 1113.2378 | 0.017966 | 1187.4394 | 0.016843
5650 | 486.8545 | 0.04108 | 5625 | 681.043 | 0.029367 | 5615 | 792.4163 | 0.025239 | 5600 | 882.7524 | 0.022656 | 963.2092 | 0.020764 | 1039.1565 | 0.019246 | 1113.4362 | 0.017962 | 1187.7766 | 0.016838
5700 | 486.855 | 0.04108 | 5675 | 681.0527 | 0.029366 | 5665 | 792.4296 | 0.025239 | 5650 | 882.7787 | 0.022656 | 963.2617 | 0.020763 | 1039.2578 | 0.019245 | 1113.6205 | 0.017959 | 1188.092 | 0.016834
5750 | 486.8553 | 0.04108 | 5725 | 681.0615 | 0.029366 | 5715 | 792.4415 | 0.025238 | 5700 | 882.8026 | 0.022655 | 963.3096 | 0.020762 | 1039.351 | 0.019243 | 1113.7915 | 0.017957 | 1188.3872 | 0.01683
5800 | 486.8557 | 0.04108 | 5775 | 681.0694 | 0.029366 | 5765 | 792.4522 | 0.025238 | 5750 | 882.8241 | 0.022655 | 963.3533 | 0.020761 | 1039.4367 | 0.019241 | 1113.9502 | 0.017954 | 1188.6631 | 0.016826
5850 | 486.856 | 0.04108 | 5825 | 681.0765 | 0.029365 | 5815 | 792.4618 | 0.025238 | 5800 | 882.8435 | 0.022654 | 963.3931 | 0.02076 | 1039.5156 | 0.01924 | 1114.0973 | 0.017952 | 1188.9211 | 0.016822
5900 | 486.8562 | 0.04108 | 5875 | 681.0829 | 0.029365 | 5865 | 792.4705 | 0.025238 | 5850 | 882.8611 | 0.022654 | 963.4293 | 0.020759 | 1039.588 | 0.019238 | 1114.2338 | 0.01795 | 1189.1622 | 0.016819
5950 | 486.8565 | 0.04108 | 5925 | 681.0887 | 0.029365 | 5915 | 792.4782 | 0.025237 | 5900 | 882.8769 | 0.022653 | 963.4624 | 0.020758 | 1039.6546 | 0.019237 | 1114.3603 | 0.017948 | 1189.3875 | 0.016815
6000 | 486.8567 | 0.04108 | 5975 | 681.0939 | 0.029365 | 5965 | 792.4851 | 0.025237 | 5950 | 882.8912 | 0.022653 | 963.4924 | 0.020758 | 1039.7158 | 0.019236 | 1114.4775 | 0.017946 | 1189.5979 | 0.016812
6050 | 486.8568 | 0.04108 | 6025 | 681.0985 | 0.029364 | 6015 | 792.4914 | 0.025237 | 6000 | 882.9042 | 0.022653 | 963.5198 | 0.020757 | 1039.772 | 0.019235 | 1114.5861 | 0.017944 | 1189.7944 | 0.01681

## Typ1 2 mm Noctua F12
kg/s | L/h | min^-1 | m/s | Gesamt m³/h | dp [Pa] | Tin [K] | TAmbient [K] | dTAmbient | TAmbient2 | TAmbient2 | Tout_avg | Tout_avg | dTFluid [K] | P [W] | k [W/m²*K] | dTlog | cp [J/kg * K] | ρ [kg/m³] | cp [J/kg * K] | ρ [kg/m³]
0 | 0 | 0 | 0 |  | 0 | 315 | 295 | [9 empty] | 4180 | 991.5 |  |  | -144.2437 | 10.5287 | -0.031257 | 2.9456e-05 | 17554.4539 | -125.6923 | 0.39362 | -0.0004108 | 2.3064 | -0.0037613 | 995.1762 | 0.039735 |  | -0.0073107 | 2.5528 | 1.5829
0.008 | 29.0399 | 0 | 0 |  | 0 | 315 | 295 |  | 297.2073 |  | 313.8049 | 313.8049 | 1.1951 | 39.9508 | 5.1181 | 18.2941 | 4178.565 | 991.7384 | 1006.9419 | 1.1927 | -144.2437 | 10.5287 | -0.031257 | 2.9456e-05 | 17554.4539 | -125.6923 | 0.39362 | -0.0004108 | 2.3064 | -0.0037613 | 995.1762 | 0.039735 |  | -0.0073107 | 2.5528 | 1.5829
0.014 | 50.8228 | 0 | 0 |  | 0 | 315 | 295 |  | 297.9443 |  | 314.0982 | 314.0982 | 0.90176 | 52.7527 | 6.8467 | 18.0577 | 4178.5639 | 991.6816 | 1006.9565 | 1.1913 | -144.2437 | 10.5287 | -0.031257 | 2.9456e-05 | 17554.4539 | -125.6923 | 0.39362 | -0.0004108 | 2.3064 | -0.0037613 | 995.1762 | 0.039735 |  | -0.0073107 | 2.5528 | 1.5829
0.02 | 72.6065 | 0 | 0 |  | 0 | 315 | 295 |  | 298.3529 |  | 314.2763 | 314.2763 | 0.72373 | 60.4827 | 7.906 | 17.9295 | 4178.5634 | 991.6469 | 1006.9646 | 1.1905 | -144.2437 | 10.5287 | -0.031257 | 2.9456e-05 | 17554.4539 | -125.6923 | 0.39362 | -0.0004108 | 2.3064 | -0.0037613 | 995.1762 | 0.039735 |  | -0.0073107 | 2.5528 | 1.5829
0.026 | 94.3906 | 0 | 0 |  | 0 | 315 | 295 |  | 298.6372 |  | 314.3953 | 314.3953 | 0.60467 | 65.6935 | 8.6321 | 17.8361 | 4178.5633 | 991.6237 | 1006.9703 | 1.19 | -144.2437 | 10.5287 | -0.031257 | 2.9456e-05 | 17554.4539 | -125.6923 | 0.39362 | -0.0004108 | 2.3064 | -0.0037613 | 995.1762 | 0.039735 |  | -0.0073107 | 2.5528 | 1.5829
0.032 | 116.1751 | 0 | 0 |  | 0 | 315 | 295 |  | 298.8555 |  | 314.4808 | 314.4808 | 0.51923 | 69.4286 | 9.1618 | 17.7604 | 4178.5632 | 991.607 | 1006.9746 | 1.1896 | -144.2437 | 10.5287 | -0.031257 | 2.9456e-05 | 17554.4539 | -125.6923 | 0.39362 | -0.0004108 | 2.3064 | -0.0037613 | 995.1762 | 0.039735 |  | -0.0073107 | 2.5528 | 1.5829
0.038 | 137.9596 | 0 | 0 |  | 0 | 315 | 295 |  | 299.0327 |  | 314.5452 | 314.5452 | 0.4548 | 72.2158 | 9.5643 | 17.696 | 4178.5632 | 991.5944 | 1006.9781 | 1.1892 | -144.2437 | 10.5287 | -0.031257 | 2.9456e-05 | 17554.4539 | -125.6923 | 0.39362 | -0.0004108 | 2.3064 | -0.0037613 | 995.1762 | 0.039735 |  | -0.0073107 | 2.5528 | 1.5829
0.044 | 159.7443 | 0 | 0 |  | 0 | 315 | 295 |  | 299.182 |  | 314.5956 | 314.5956 | 0.40443 | 74.3567 | 9.8794 | 17.6394 | 4178.5632 | 991.5845 | 1006.9811 | 1.189 | -144.2437 | 10.5287 | -0.031257 | 2.9456e-05 | 17554.4539 | -125.6923 | 0.39362 | -0.0004108 | 2.3064 | -0.0037613 | 995.1762 | 0.039735 |  | -0.0073107 | 2.5528 | 1.5829
0.05 | 181.5291 | 0 | 0 |  | 0 | 315 | 295 |  | 299.3108 |  | 314.6361 | 314.6361 | 0.36394 | 76.0375 | 10.1318 | 17.5889 | 4178.5632 | 991.5766 | 1006.9837 | 1.1887 | -144.2437 | 10.5287 | -0.031257 | 2.9456e-05 | 17554.4539 | -125.6923 | 0.39362 | -0.0004108 | 2.3064 | -0.0037613 | 995.1762 | 0.039735 |  | -0.0073107 | 2.5528 | 1.5829
0.056 | 203.3139 | 0 | 0 |  | 0 | 315 | 295 |  | 299.4243 |  | 314.6693 | 314.6693 | 0.33069 | 77.3802 | 10.3377 | 17.543 | 4178.5632 | 991.5701 | 1006.9859 | 1.1885 | -144.2437 | 10.5287 | -0.031257 | 2.9456e-05 | 17554.4539 | -125.6923 | 0.39362 | -0.0004108 | 2.3064 | -0.0037613 | 995.1762 | 0.039735 |  | -0.0073107 | 2.5528 | 1.5829
0.062 | 225.0988 | 0 | 0 |  | 0 | 315 | 295 |  | 299.5256 |  | 314.6971 | 314.6971 | 0.30288 | 78.4681 | 10.5082 | 17.5009 | 4178.5632 | 991.5646 | 1006.9879 | 1.1883 | -144.2437 | 10.5287 | -0.031257 | 2.9456e-05 | 17554.4539 | -125.6923 | 0.39362 | -0.0004108 | 2.3064 | -0.0037613 | 995.1762 | 0.039735 |  | -0.0073107 | 2.5528 | 1.5829
0.068 | 246.8837 | 0 | 0 |  | 0 | 315 | 295 |  | 299.6171 |  | 314.7207 | 314.7207 | 0.2793 | 79.3599 | 10.6513 | 17.4621 | 4178.5632 | 991.56 | 1006.9898 | 1.1881 | -144.2437 | 10.5287 | -0.031257 | 2.9456e-05 | 17554.4539 | -125.6923 | 0.39362 | -0.0004108 | 2.3064 | -0.0037613 | 995.1762 | 0.039735 |  | -0.0073107 | 2.5528 | 1.5829
0.074 | 268.6686 | 0 | 0 |  | 0 | 315 | 295 |  | 299.7006 |  | 314.741 | 314.741 | 0.25904 | 80.0985 | 10.7727 | 17.426 | 4178.5632 | 991.556 | 1006.9914 | 1.188 | -144.2437 | 10.5287 | -0.031257 | 2.9456e-05 | 17554.4539 | -125.6923 | 0.39362 | -0.0004108 | 2.3064 | -0.0037613 | 995.1762 | 0.039735 |  | -0.0073107 | 2.5528 | 1.5829
0.008 | 29.0169 | 600 | 0.55674 | 56.3 | 1.34 | 315 | 295 | 9.7859 | 304.7858 | 304.7859 | 309.5669 | 309.5669 | 5.4331 | 181.6247 | 34.7142 | 12.2621 | 4178.6636 | 992.5247 | 1007.0924 | 1.1784 | -144.2437 | 10.5287 | -0.031257 | 2.9456e-05 | 17554.4539 | -125.6923 | 0.39362 | -0.0004108 | 2.3064 | -0.0037613 | 995.1762 | 0.039735 |  | -0.0073107 | 2.5528 | 1.5829
0.014 | 50.7994 | 600 | 0.55674 | 56.3 | 1.34 | 315 | 295 | 10.4074 | 305.4074 | 305.4074 | 311.7014 | 311.7014 | 3.2986 | 192.9709 | 35.2772 | 12.8202 | 4178.5926 | 992.137 | 1007.1048 | 1.1773 | -144.2437 | 10.5287 | -0.031257 | 2.9456e-05 | 17554.4539 | -125.6923 | 0.39362 | -0.0004108 | 2.3064 | -0.0037613 | 995.1762 | 0.039735 |  | -0.0073107 | 2.5528 | 1.5829
0.02 | 72.5833 | 600 | 0.55674 | 56.3 | 1.34 | 315 | 295 | 10.7162 | 305.7163 | 305.7162 | 312.6236 | 312.6236 | 2.3764 | 198.6004 | 35.7733 | 13.0112 | 4178.576 | 991.9642 | 1007.1109 | 1.1767 | -144.2437 | 10.5287 | -0.031257 | 2.9456e-05 | 17554.4539 | -125.6923 | 0.39362 | -0.0004108 | 2.3064 | -0.0037613 | 995.1762 | 0.039735 |  | -0.0073107 | 2.5528 | 1.5829
0.026 | 94.3676 | 600 | 0.55674 | 56.3 | 1.34 | 315 | 295 | 10.9093 | 305.9094 | 305.9093 | 313.1396 | 313.1396 | 1.8604 | 202.1178 | 36.165 | 13.0982 | 4178.5699 | 991.8662 | 1007.1148 | 1.1763 | -144.2437 | 10.5287 | -0.031257 | 2.9456e-05 | 17554.4539 | -125.6923 | 0.39362 | -0.0004108 | 2.3064 | -0.0037613 | 995.1762 | 0.039735 |  | -0.0073107 | 2.5528 | 1.5829
0.032 | 116.1521 | 600 | 0.55674 | 56.3 | 1.34 | 315 | 295 | 11.0455 | 306.0456 | 306.0455 | 313.4699 | 313.4699 | 1.5301 | 204.5972 | 36.484 | 13.143 | 4178.5671 | 991.803 | 1007.1175 | 1.1761 | -144.2437 | 10.5287 | -0.031257 | 2.9456e-05 | 17554.4539 | -125.6923 | 0.39362 | -0.0004108 | 2.3064 | -0.0037613 | 995.1762 | 0.039735 |  | -0.0073107 | 2.5528 | 1.5829
0.038 | 137.9368 | 600 | 0.55674 | 56.3 | 1.34 | 315 | 295 | 11.149 | 306.1491 | 306.149 | 313.6996 | 313.6996 | 1.3004 | 206.4798 | 36.7525 | 13.167 | 4178.5656 | 991.7588 | 1007.1195 | 1.1759 | -144.2437 | 10.5287 | -0.031257 | 2.9456e-05 | 17554.4539 | -125.6923 | 0.39362 | -0.0004108 | 2.3064 | -0.0037613 | 995.1762 | 0.039735 |  | -0.0073107 | 2.5528 | 1.5829
0.044 | 159.7215 | 600 | 0.55674 | 56.3 | 1.34 | 315 | 295 | 11.2317 | 306.2318 | 306.2317 | 313.8688 | 313.8688 | 1.1312 | 207.9848 | 36.985 | 13.1796 | 4178.5647 | 991.7261 | 1007.1212 | 1.1757 | -144.2437 | 10.5287 | -0.031257 | 2.9456e-05 | 17554.4539 | -125.6923 | 0.39362 | -0.0004108 | 2.3064 | -0.0037613 | 995.1762 | 0.039735 |  | -0.0073107 | 2.5528 | 1.5829
0.05 | 181.5063 | 600 | 0.55674 | 56.3 | 1.34 | 315 | 295 | 11.3005 | 306.3006 | 306.3005 | 313.9985 | 313.9985 | 1.0015 | 209.2348 | 37.1912 | 13.1853 | 4178.5642 | 991.7009 | 1007.1225 | 1.1756 | -144.2437 | 10.5287 | -0.031257 | 2.9456e-05 | 17554.4539 | -125.6923 | 0.39362 | -0.0004108 | 2.3064 | -0.0037613 | 995.1762 | 0.039735 |  | -0.0073107 | 2.5528 | 1.5829
0.056 | 203.2912 | 600 | 0.55674 | 56.3 | 1.34 | 315 | 295 | 11.3592 | 306.3594 | 306.3592 | 314.1013 | 314.1013 | 0.89873 | 210.3035 | 37.3775 | 13.1866 | 4178.5639 | 991.681 | 1007.1237 | 1.1755 | -144.2437 | 10.5287 | -0.031257 | 2.9456e-05 | 17554.4539 | -125.6923 | 0.39362 | -0.0004108 | 2.3064 | -0.0037613 | 995.1762 | 0.039735 |  | -0.0073107 | 2.5528 | 1.5829
0.062 | 225.0761 | 600 | 0.55674 | 56.3 | 1.34 | 315 | 295 | 11.4107 | 306.4108 | 306.4107 | 314.1846 | 314.1846 | 0.81537 | 211.2392 | 37.5487 | 13.1849 | 4178.5636 | 991.6648 | 1007.1247 | 1.1754 | -144.2437 | 10.5287 | -0.031257 | 2.9456e-05 | 17554.4539 | -125.6923 | 0.39362 | -0.0004108 | 2.3064 | -0.0037613 | 995.1762 | 0.039735 |  | -0.0073107 | 2.5528 | 1.5829
0.068 | 246.861 | 600 | 0.55674 | 56.3 | 1.34 | 315 | 295 | 11.4565 | 306.4566 | 306.4565 | 314.2536 | 314.2536 | 0.74635 | 212.0709 | 37.7071 | 13.1812 | 4178.5635 | 991.6514 | 1007.1256 | 1.1753 | -144.2437 | 10.5287 | -0.031257 | 2.9456e-05 | 17554.4539 | -125.6923 | 0.39362 | -0.0004108 | 2.3064 | -0.0037613 | 995.1762 | 0.039735 |  | -0.0073107 | 2.5528 | 1.5829
0.074 | 268.6459 | 600 | 0.55674 | 56.3 | 1.34 | 315 | 295 | 11.4979 | 306.498 | 306.4979 | 314.3117 | 314.3117 | 0.68827 | 212.8235 | 37.8558 | 13.176 | 4178.5634 | 991.64 | 1007.1265 | 1.1752 | -144.2437 | 10.5287 | -0.031257 | 2.9456e-05 | 17554.4539 | -125.6923 | 0.39362 | -0.0004108 | 2.3064 | -0.0037613 | 995.1762 | 0.039735 |  | -0.0073107 | 2.5528 | 1.5829
0.008 | 29.0088 | 800 | 0.77627 | 78.5 | 2.15 | 315 | 295 | 9.0746 | 304.0745 | 304.0746 | 307.9674 | 307.9674 | 7.0326 | 235.0996 | 46.235 | 11.9173 | 4178.7523 | 992.8035 | 1007.0783 | 1.1798 | -144.2437 | 10.5287 | -0.031257 | 2.9456e-05 | 17554.4539 | -125.6923 | 0.39362 | -0.0004108 | 2.3064 | -0.0037613 | 995.1762 | 0.039735 |  | -0.0073107 | 2.5528 | 1.5829
0.014 | 50.7888 | 800 | 0.77627 | 78.5 | 2.15 | 315 | 295 | 10.0201 | 305.02 | 305.0201 | 310.5692 | 310.5692 | 4.4308 | 259.2079 | 48.3364 | 12.5681 | 4178.6241 | 992.3448 | 1007.0971 | 1.178 | -144.2437 | 10.5287 | -0.031257 | 2.9456e-05 | 17554.4539 | -125.6923 | 0.39362 | -0.0004108 | 2.3064 | -0.0037613 | 995.1762 | 0.039735 |  | -0.0073107 | 2.5528 | 1.5829
0.02 | 72.5715 | 800 | 0.77627 | 78.5 | 2.15 | 315 | 295 | 10.459 | 305.4589 | 305.459 | 311.7648 | 311.7648 | 3.2352 | 270.3744 | 49.4459 | 12.8154 | 4178.5912 | 992.1252 | 1007.1058 | 1.1772 | -144.2437 | 10.5287 | -0.031257 | 2.9456e-05 | 17554.4539 | -125.6923 | 0.39362 | -0.0004108 | 2.3064 | -0.0037613 | 995.1762 | 0.039735 |  | -0.0073107 | 2.5528 | 1.5829
0.026 | 94.3552 | 800 | 0.77627 | 78.5 | 2.15 | 315 | 295 | 10.7096 | 305.7095 | 305.7096 | 312.4527 | 312.4527 | 2.5473 | 276.7424 | 50.1015 | 12.9456 | 4178.5786 | 991.9965 | 1007.1108 | 1.1767 | -144.2437 | 10.5287 | -0.031257 | 2.9456e-05 | 17554.4539 | -125.6923 | 0.39362 | -0.0004108 | 2.3064 | -0.0037613 | 995.1762 | 0.039735 |  | -0.0073107 | 2.5528 | 1.5829
0.032 | 116.1394 | 800 | 0.77627 | 78.5 | 2.15 | 315 | 295 | 10.8693 | 305.8693 | 305.8693 | 312.9 | 312.9 | 2.1 | 280.7994 | 50.5177 | 13.0271 | 4178.5725 | 991.9119 | 1007.114 | 1.1764 | -144.2437 | 10.5287 | -0.031257 | 2.9456e-05 | 17554.4539 | -125.6923 | 0.39362 | -0.0004108 | 2.3064 | -0.0037613 | 995.1762 | 0.039735 |  | -0.0073107 | 2.5528 | 1.5829
0.038 | 137.9238 | 800 | 0.77627 | 78.5 | 2.15 | 315 | 295 | 10.9782 | 305.9782 | 305.9782 | 313.2142 | 313.2142 | 1.7858 | 283.5643 | 50.7926 | 13.0842 | 4178.5692 | 991.852 | 1007.1161 | 1.1762 | -144.2437 | 10.5287 | -0.031257 | 2.9456e-05 | 17554.4539 | -125.6923 | 0.39362 | -0.0004108 | 2.3064 | -0.0037613 | 995.1762 | 0.039735 |  | -0.0073107 | 2.5528 | 1.5829
0.044 | 159.7084 | 800 | 0.77627 | 78.5 | 2.15 | 315 | 295 | 11.0558 | 306.0557 | 306.0558 | 313.447 | 313.447 | 1.553 | 285.5325 | 50.9771 | 13.1273 | 4178.5673 | 991.8074 | 1007.1177 | 1.176 | -144.2437 | 10.5287 | -0.031257 | 2.9456e-05 | 17554.4539 | -125.6923 | 0.39362 | -0.0004108 | 2.3064 | -0.0037613 | 995.1762 | 0.039735 |  | -0.0073107 | 2.5528 | 1.5829
0.05 | 181.4932 | 800 | 0.77627 | 78.5 | 2.15 | 315 | 295 | 11.1127 | 306.1126 | 306.1127 | 313.6264 | 313.6264 | 1.3736 | 286.976 | 51.1008 | 13.1618 | 4178.566 | 991.7729 | 1007.1188 | 1.1759 | -144.2437 | 10.5287 | -0.031257 | 2.9456e-05 | 17554.4539 | -125.6923 | 0.39362 | -0.0004108 | 2.3064 | -0.0037613 | 995.1762 | 0.039735 |  | -0.0073107 | 2.5528 | 1.5829
0.056 | 203.278 | 800 | 0.77627 | 78.5 | 2.15 | 315 | 295 | 11.1552 | 306.1552 | 306.1552 | 313.769 | 313.769 | 1.231 | 288.055 | 51.1813 | 13.1905 | 4178.5652 | 991.7454 | 1007.1196 | 1.1758 | -144.2437 | 10.5287 | -0.031257 | 2.9456e-05 | 17554.4539 | -125.6923 | 0.39362 | -0.0004108 | 2.3064 | -0.0037613 | 995.1762 | 0.039735 |  | -0.0073107 | 2.5528 | 1.5829
0.062 | 225.0629 | 800 | 0.77627 | 78.5 | 2.15 | 315 | 295 | 11.1873 | 306.1873 | 306.1873 | 313.885 | 313.885 | 1.115 | 288.8696 | 51.2299 | 13.2152 | 4178.5647 | 991.7229 | 1007.1203 | 1.1758 | -144.2437 | 10.5287 | -0.031257 | 2.9456e-05 | 17554.4539 | -125.6923 | 0.39362 | -0.0004108 | 2.3064 | -0.0037613 | 995.1762 | 0.039735 |  | -0.0073107 | 2.5528 | 1.5829
0.068 | 246.8478 | 800 | 0.77627 | 78.5 | 2.15 | 315 | 295 | 11.2116 | 306.2116 | 306.2116 | 313.9812 | 313.9812 | 1.0188 | 289.487 | 51.2546 | 13.2371 | 4178.5643 | 991.7043 | 1007.1208 | 1.1757 | -144.2437 | 10.5287 | -0.031257 | 2.9456e-05 | 17554.4539 | -125.6923 | 0.39362 | -0.0004108 | 2.3064 | -0.0037613 | 995.1762 | 0.039735 |  | -0.0073107 | 2.5528 | 1.5829
0.074 | 268.6327 | 800 | 0.77627 | 78.5 | 2.15 | 315 | 295 | 11.2301 | 306.23 | 306.2301 | 314.0623 | 314.0623 | 0.93771 | 289.954 | 51.2609 | 13.2568 | 4178.564 | 991.6886 | 1007.1211 | 1.1757 | -144.2437 | 10.5287 | -0.031257 | 2.9456e-05 | 17554.4539 | -125.6923 | 0.39362 | -0.0004108 | 2.3064 | -0.0037613 | 995.1762 | 0.039735 |  | -0.0073107 | 2.5528 | 1.5829
0.008 | 28.9989 | 1000 | 1.0759 | 108.8 | 3.11 | 315 | 295 | 8.4251 | 303.4251 | 303.4251 | 305.9417 | 305.9417 | 9.0583 | 302.8319 | 63.0579 | 11.2553 | 4178.9169 | 993.1419 | 1007.0654 | 1.181 | -144.2437 | 10.5287 | -0.031257 | 2.9456e-05 | 17554.4539 | -125.6923 | 0.39362 | -0.0004108 | 2.3064 | -0.0037613 | 995.1762 | 0.039735 |  | -0.0073107 | 2.5528 | 1.5829
0.014 | 50.7754 | 1000 | 1.0759 | 108.8 | 3.11 | 315 | 295 | 9.6198 | 304.6197 | 304.6198 | 309.1006 | 309.1006 | 5.8994 | 345.1238 | 66.5965 | 12.1456 | 4178.686 | 992.607 | 1007.0891 | 1.1787 | -144.2437 | 10.5287 | -0.031257 | 2.9456e-05 | 17554.4539 | -125.6923 | 0.39362 | -0.0004108 | 2.3064 | -0.0037613 | 995.1762 | 0.039735 |  | -0.0073107 | 2.5528 | 1.5829
0.02 | 72.5561 | 1000 | 1.0759 | 108.8 | 3.11 | 315 | 295 | 10.2203 | 305.2202 | 305.2203 | 310.6167 | 310.6167 | 4.3833 | 366.3201 | 68.84 | 12.4714 | 4178.6225 | 992.3362 | 1007.1011 | 1.1776 | -144.2437 | 10.5287 | -0.031257 | 2.9456e-05 | 17554.4539 | -125.6923 | 0.39362 | -0.0004108 | 2.3064 | -0.0037613 | 995.1762 | 0.039735 |  | -0.0073107 | 2.5528 | 1.5829
0.026 | 94.3386 | 1000 | 1.0759 | 108.8 | 3.11 | 315 | 295 | 10.5587 | 305.5586 | 305.5587 | 311.5184 | 311.5184 | 3.4816 | 378.2482 | 70.0686 | 12.6517 | 4178.5968 | 992.1709 | 1007.1078 | 1.177 | -144.2437 | 10.5287 | -0.031257 | 2.9456e-05 | 17554.4539 | -125.6923 | 0.39362 | -0.0004108 | 2.3064 | -0.0037613 | 995.1762 | 0.039735 |  | -0.0073107 | 2.5528 | 1.5829
0.032 | 116.1221 | 1000 | 1.0759 | 108.8 | 3.11 | 315 | 295 | 10.7624 | 305.7623 | 305.7624 | 312.1176 | 312.1176 | 2.8824 | 385.4206 | 70.7075 | 12.7751 | 4178.5842 | 992.0594 | 1007.1118 | 1.1766 | -144.2437 | 10.5287 | -0.031257 | 2.9456e-05 | 17554.4539 | -125.6923 | 0.39362 | -0.0004108 | 2.3064 | -0.0037613 | 995.1762 | 0.039735 |  | -0.0073107 | 2.5528 | 1.5829
0.038 | 137.9061 | 1000 | 1.0759 | 108.8 | 3.11 | 315 | 295 | 10.8904 | 305.8904 | 305.8904 | 312.5443 | 312.5443 | 2.4557 | 389.9284 | 71.0097 | 12.8695 | 4178.5772 | 991.9792 | 1007.1144 | 1.1763 | -144.2437 | 10.5287 | -0.031257 | 2.9456e-05 | 17554.4539 | -125.6923 | 0.39362 | -0.0004108 | 2.3064 | -0.0037613 | 995.1762 | 0.039735 |  | -0.0073107 | 2.5528 | 1.5829
0.044 | 159.6905 | 1000 | 1.0759 | 108.8 | 3.11 | 315 | 295 | 10.9736 | 305.9735 | 305.9736 | 312.8633 | 312.8633 | 2.1367 | 392.8535 | 71.1196 | 12.9461 | 4178.5729 | 991.9188 | 1007.116 | 1.1762 | -144.2437 | 10.5287 | -0.031257 | 2.9456e-05 | 17554.4539 | -125.6923 | 0.39362 | -0.0004108 | 2.3064 | -0.0037613 | 995.1762 | 0.039735 |  | -0.0073107 | 2.5528 | 1.5829
0.05 | 181.4751 | 1000 | 1.0759 | 108.8 | 3.11 | 315 | 295 | 11.0288 | 306.0288 | 306.0288 | 313.1104 | 313.1104 | 1.8896 | 394.7971 | 71.1195 | 13.0101 | 4178.5702 | 991.8718 | 1007.1171 | 1.1761 | -144.2437 | 10.5287 | -0.031257 | 2.9456e-05 | 17554.4539 | -125.6923 | 0.39362 | -0.0004108 | 2.3064 | -0.0037613 | 995.1762 | 0.039735 |  | -0.0073107 | 2.5528 | 1.5829
0.056 | 203.2598 | 1000 | 1.0759 | 108.8 | 3.11 | 315 | 295 | 11.0662 | 306.0662 | 306.0662 | 313.3072 | 313.3072 | 1.6928 | 396.1116 | 71.0575 | 13.0648 | 4178.5684 | 991.8342 | 1007.1179 | 1.176 | -144.2437 | 10.5287 | -0.031257 | 2.9456e-05 | 17554.4539 | -125.6923 | 0.39362 | -0.0004108 | 2.3064 | -0.0037613 | 995.1762 | 0.039735 |  | -0.0073107 | 2.5528 | 1.5829
0.062 | 225.0446 | 1000 | 1.0759 | 108.8 | 3.11 | 315 | 295 | 11.0918 | 306.0918 | 306.0918 | 313.4676 | 313.4676 | 1.5324 | 397.0107 | 70.9615 | 13.1122 | 4178.5671 | 991.8034 | 1007.1184 | 1.176 | -144.2437 | 10.5287 | -0.031257 | 2.9456e-05 | 17554.4539 | -125.6923 | 0.39362 | -0.0004108 | 2.3064 | -0.0037613 | 995.1762 | 0.039735 |  | -0.0073107 | 2.5528 | 1.5829
0.068 | 246.8295 | 1000 | 1.0759 | 108.8 | 3.11 | 315 | 295 | 11.1094 | 306.1094 | 306.1094 | 313.6006 | 313.6006 | 1.3994 | 397.6294 | 70.8482 | 13.1536 | 4178.5662 | 991.7778 | 1007.1187 | 1.1759 | -144.2437 | 10.5287 | -0.031257 | 2.9456e-05 | 17554.4539 | -125.6923 | 0.39362 | -0.0004108 | 2.3064 | -0.0037613 | 995.1762 | 0.039735 |  | -0.0073107 | 2.5528 | 1.5829
0.074 | 268.6144 | 1000 | 1.0759 | 108.8 | 3.11 | 315 | 295 | 11.1215 | 306.1215 | 306.1215 | 313.7127 | 313.7127 | 1.2873 | 398.0559 | 70.7278 | 13.1902 | 4178.5655 | 991.7562 | 1007.119 | 1.1759 | -144.2437 | 10.5287 | -0.031257 | 2.9456e-05 | 17554.4539 | -125.6923 | 0.39362 | -0.0004108 | 2.3064 | -0.0037613 | 995.1762 | 0.039735 |  | -0.0073107 | 2.5528 | 1.5829
0.008 | 28.9956 | 1200 | 1.2856 | 130 | 4.53 | 315 | 295 | 7.5807 | 302.5806 | 302.5807 | 305.2486 | 305.2486 | 9.7514 | 326.0064 | 67.6195 | 11.2993 | 4178.9884 | 993.2537 | 1007.0486 | 1.1826 | -144.2437 | 10.5287 | -0.031257 | 2.9456e-05 | 17554.4539 | -125.6923 | 0.39362 | -0.0004108 | 2.3064 | -0.0037613 | 995.1762 | 0.039735 |  | -0.0073107 | 2.5528 | 1.5829
0.014 | 50.7706 | 1200 | 1.2856 | 130 | 4.53 | 315 | 295 | 8.7735 | 303.7734 | 303.7735 | 308.5627 | 308.5627 | 6.4373 | 376.5952 | 71.4213 | 12.3579 | 4178.7153 | 992.7009 | 1007.0723 | 1.1803 | -144.2437 | 10.5287 | -0.031257 | 2.9456e-05 | 17554.4539 | -125.6923 | 0.39362 | -0.0004108 | 2.3064 | -0.0037613 | 995.1762 | 0.039735 |  | -0.0073107 | 2.5528 | 1.5829
0.02 | 72.5503 | 1200 | 1.2856 | 130 | 4.53 | 315 | 295 | 9.3869 | 304.3868 | 304.3869 | 310.1834 | 310.1834 | 4.8166 | 402.535 | 73.922 | 12.7622 | 4178.6379 | 992.4145 | 1007.0845 | 1.1792 | -144.2437 | 10.5287 | -0.031257 | 2.9456e-05 | 17554.4539 | -125.6923 | 0.39362 | -0.0004108 | 2.3064 | -0.0037613 | 995.1762 | 0.039735 |  | -0.0073107 | 2.5528 | 1.5829
0.026 | 94.3323 | 1200 | 1.2856 | 130 | 4.53 | 315 | 295 | 9.7378 | 304.7377 | 304.7378 | 311.1585 | 311.1585 | 3.8415 | 417.3531 | 75.3103 | 12.9881 | 4178.6061 | 992.2372 | 1007.0915 | 1.1785 | -144.2437 | 10.5287 | -0.031257 | 2.9456e-05 | 17554.4539 | -125.6923 | 0.39362 | -0.0004108 | 2.3064 | -0.0037613 | 995.1762 | 0.039735 |  | -0.0073107 | 2.5528 | 1.5829
0.032 | 116.1154 | 1200 | 1.2856 | 130 | 4.53 | 315 | 295 | 9.9516 | 304.9516 | 304.9516 | 311.8113 | 311.8113 | 3.1887 | 426.3743 | 76.0423 | 13.1411 | 4178.5902 | 992.1166 | 1007.0957 | 1.1781 | -144.2437 | 10.5287 | -0.031257 | 2.9456e-05 | 17554.4539 | -125.6923 | 0.39362 | -0.0004108 | 2.3064 | -0.0037613 | 995.1762 | 0.039735 |  | -0.0073107 | 2.5528 | 1.5829
0.038 | 137.8992 | 1200 | 1.2856 | 130 | 4.53 | 315 | 295 | 10.0877 | 305.0877 | 305.0877 | 312.2787 | 312.2787 | 2.7213 | 432.111 | 76.3968 | 13.2561 | 4178.5814 | 992.0292 | 1007.0984 | 1.1779 | -144.2437 | 10.5287 | -0.031257 | 2.9456e-05 | 17554.4539 | -125.6923 | 0.39362 | -0.0004108 | 2.3064 | -0.0037613 | 995.1762 | 0.039735 |  | -0.0073107 | 2.5528 | 1.5829
0.044 | 159.6833 | 1200 | 1.2856 | 130 | 4.53 | 315 | 295 | 10.1771 | 305.1771 | 305.1771 | 312.6292 | 312.6292 | 2.3708 | 435.8803 | 76.5341 | 13.3478 | 4178.576 | 991.9632 | 1007.1002 | 1.1777 | -144.2437 | 10.5287 | -0.031257 | 2.9456e-05 | 17554.4539 | -125.6923 | 0.39362 | -0.0004108 | 2.3064 | -0.0037613 | 995.1762 | 0.039735 |  | -0.0073107 | 2.5528 | 1.5829
0.05 | 181.4678 | 1200 | 1.2856 | 130 | 4.53 | 315 | 295 | 10.2374 | 305.2374 | 305.2374 | 312.9016 | 312.9016 | 2.0984 | 438.4211 | 76.5468 | 13.4233 | 4178.5725 | 991.9116 | 1007.1014 | 1.1776 | -144.2437 | 10.5287 | -0.031257 | 2.9456e-05 | 17554.4539 | -125.6923 | 0.39362 | -0.0004108 | 2.3064 | -0.0037613 | 995.1762 | 0.039735 |  | -0.0073107 | 2.5528 | 1.5829
0.056 | 203.2524 | 1200 | 1.2856 | 130 | 4.53 | 315 | 295 | 10.2789 | 305.2789 | 305.2789 | 313.1189 | 313.1189 | 1.8811 | 440.1702 | 76.4893 | 13.487 | 4178.5701 | 991.8702 | 1007.1022 | 1.1775 | -144.2437 | 10.5287 | -0.031257 | 2.9456e-05 | 17554.4539 | -125.6923 | 0.39362 | -0.0004108 | 2.3064 | -0.0037613 | 995.1762 | 0.039735 |  | -0.0073107 | 2.5528 | 1.5829
0.062 | 225.0371 | 1200 | 1.2856 | 130 | 4.53 | 315 | 295 | 10.308 | 305.308 | 305.308 | 313.2962 | 313.2962 | 1.7038 | 441.3962 | 76.3936 | 13.5415 | 4178.5685 | 991.8363 | 1007.1028 | 1.1774 | -144.2437 | 10.5287 | -0.031257 | 2.9456e-05 | 17554.4539 | -125.6923 | 0.39362 | -0.0004108 | 2.3064 | -0.0037613 | 995.1762 | 0.039735 |  | -0.0073107 | 2.5528 | 1.5829
0.068 | 246.822 | 1200 | 1.2856 | 130 | 4.53 | 315 | 295 | 10.3287 | 305.3288 | 305.3287 | 313.4435 | 313.4435 | 1.5565 | 442.2679 | 76.2788 | 13.5887 | 4178.5673 | 991.808 | 1007.1032 | 1.1774 | -144.2437 | 10.5287 | -0.031257 | 2.9456e-05 | 17554.4539 | -125.6923 | 0.39362 | -0.0004108 | 2.3064 | -0.0037613 | 995.1762 | 0.039735 |  | -0.0073107 | 2.5528 | 1.5829
0.074 | 268.6068 | 1200 | 1.2856 | 130 | 4.53 | 315 | 295 | 10.3437 | 305.3437 | 305.3437 | 313.5677 | 313.5677 | 1.4323 | 442.8969 | 76.1565 | 13.6299 | 4178.5664 | 991.7842 | 1007.1035 | 1.1774 | -144.2437 | 10.5287 | -0.031257 | 2.9456e-05 | 17554.4539 | -125.6923 | 0.39362 | -0.0004108 | 2.3064 | -0.0037613 | 995.1762 | 0.039735 |  | -0.0073107 | 2.5528 | 1.5829
0.008 | 28.9885 | 1500 | 1.5555 | 157.3 | 6.11 | 315 | 295 | 7.268 | 302.268 | 302.268 | 303.6824 | 303.6824 | 11.3176 | 378.385 | 83.8325 | 10.5783 | 4179.1813 | 993.4987 | 1007.0424 | 1.1832 | -144.2437 | 10.5287 | -0.031257 | 2.9456e-05 | 17554.4539 | -125.6923 | 0.39362 | -0.0004108 | 2.3064 | -0.0037613 | 995.1762 | 0.039735 |  | -0.0073107 | 2.5528 | 1.5829
0.014 | 50.7589 | 1500 | 1.5555 | 157.3 | 6.11 | 315 | 295 | 8.7508 | 303.7508 | 303.7508 | 307.2309 | 307.2309 | 7.7691 | 454.5197 | 90.7888 | 11.7332 | 4178.8049 | 992.9285 | 1007.0719 | 1.1804 | -144.2437 | 10.5287 | -0.031257 | 2.9456e-05 | 17554.4539 | -125.6923 | 0.39362 | -0.0004108 | 2.3064 | -0.0037613 | 995.1762 | 0.039735 |  | -0.0073107 | 2.5528 | 1.5829
0.02 | 72.536 | 1500 | 1.5555 | 157.3 | 6.11 | 315 | 295 | 9.5312 | 304.5312 | 304.5312 | 309.0837 | 309.0837 | 5.9163 | 494.4458 | 95.0859 | 12.1871 | 4178.6869 | 992.61 | 1007.0874 | 1.1789 | -144.2437 | 10.5287 | -0.031257 | 2.9456e-05 | 17554.4539 | -125.6923 | 0.39362 | -0.0004108 | 2.3064 | -0.0037613 | 995.1762 | 0.039735 |  | -0.0073107 | 2.5528 | 1.5829
0.026 | 94.3162 | 1500 | 1.5555 | 157.3 | 6.11 | 315 | 295 | 9.9999 | 304.9998 | 304.9999 | 310.2287 | 310.2287 | 4.7713 | 518.3764 | 97.7262 | 12.4317 | 4178.6362 | 992.4063 | 1007.0967 | 1.178 | -144.2437 | 10.5287 | -0.031257 | 2.9456e-05 | 17554.4539 | -125.6923 | 0.39362 | -0.0004108 | 2.3064 | -0.0037613 | 995.1762 | 0.039735 |  | -0.0073107 | 2.5528 | 1.5829
0.032 | 116.098 | 1500 | 1.5555 | 157.3 | 6.11 | 315 | 295 | 10.3034 | 305.3033 | 305.3034 | 311.0076 | 311.0076 | 3.9924 | 533.8523 | 99.3816 | 12.5896 | 4178.6104 | 992.2649 | 1007.1027 | 1.1774 | -144.2437 | 10.5287 | -0.031257 | 2.9456e-05 | 17554.4539 | -125.6923 | 0.39362 | -0.0004108 | 2.3064 | -0.0037613 | 995.1762 | 0.039735 |  | -0.0073107 | 2.5528 | 1.5829
0.038 | 137.8808 | 1500 | 1.5555 | 157.3 | 6.11 | 315 | 295 | 10.51 | 305.51 | 305.51 | 311.5716 | 311.5716 | 3.4284 | 544.381 | 100.4325 | 12.7035 | 4178.5956 | 992.1611 | 1007.1068 | 1.1771 | -144.2437 | 10.5287 | -0.031257 | 2.9456e-05 | 17554.4539 | -125.6923 | 0.39362 | -0.0004108 | 2.3064 | -0.0037613 | 995.1762 | 0.039735 |  | -0.0073107 | 2.5528 | 1.5829
0.044 | 159.6643 | 1500 | 1.5555 | 157.3 | 6.11 | 315 | 295 | 10.656 | 305.656 | 305.656 | 311.9987 | 311.9987 | 3.0013 | 551.8147 | 101.1007 | 12.7919 | 4178.5864 | 992.0817 | 1007.1097 | 1.1768 | -144.2437 | 10.5287 | -0.031257 | 2.9456e-05 | 17554.4539 | -125.6923 | 0.39362 | -0.0004108 | 2.3064 | -0.0037613 | 995.1762 | 0.039735 |  | -0.0073107 | 2.5528 | 1.5829
0.05 | 181.4481 | 1500 | 1.5555 | 157.3 | 6.11 | 315 | 295 | 10.7621 | 305.7621 | 305.7621 | 312.333 | 312.333 | 2.667 | 557.2159 | 101.5204 | 12.8637 | 4178.5805 | 992.019 | 1007.1118 | 1.1766 | -144.2437 | 10.5287 | -0.031257 | 2.9456e-05 | 17554.4539 | -125.6923 | 0.39362 | -0.0004108 | 2.3064 | -0.0037613 | 995.1762 | 0.039735 |  | -0.0073107 | 2.5528 | 1.5829
0.056 | 203.2323 | 1500 | 1.5555 | 157.3 | 6.11 | 315 | 295 | 10.841 | 305.841 | 305.841 | 312.6016 | 312.6016 | 2.3984 | 561.2311 | 101.7755 | 12.9239 | 4178.5764 | 991.9684 | 1007.1134 | 1.1764 | -144.2437 | 10.5287 | -0.031257 | 2.9456e-05 | 17554.4539 | -125.6923 | 0.39362 | -0.0004108 | 2.3064 | -0.0037613 | 995.1762 | 0.039735 |  | -0.0073107 | 2.5528 | 1.5829
0.062 | 225.0166 | 1500 | 1.5555 | 157.3 | 6.11 | 315 | 295 | 10.9008 | 305.9008 | 305.9008 | 312.8219 | 312.8219 | 2.1781 | 564.2749 | 101.9205 | 12.9755 | 4178.5734 | 991.9267 | 1007.1146 | 1.1763 | -144.2437 | 10.5287 | -0.031257 | 2.9456e-05 | 17554.4539 | -125.6923 | 0.39362 | -0.0004108 | 2.3064 | -0.0037613 | 995.1762 | 0.039735 |  | -0.0073107 | 2.5528 | 1.5829
0.068 | 246.8011 | 1500 | 1.5555 | 157.3 | 6.11 | 315 | 295 | 10.9469 | 305.9469 | 305.9469 | 313.0059 | 313.0059 | 1.9941 | 566.6195 | 101.9908 | 13.0205 | 4178.5713 | 991.8917 | 1007.1155 | 1.1762 | -144.2437 | 10.5287 | -0.031257 | 2.9456e-05 | 17554.4539 | -125.6923 | 0.39362 | -0.0004108 | 2.3064 | -0.0037613 | 995.1762 | 0.039735 |  | -0.0073107 | 2.5528 | 1.5829
0.074 | 268.5857 | 1500 | 1.5555 | 157.3 | 6.11 | 315 | 295 | 10.9829 | 305.9829 | 305.9829 | 313.1616 | 313.1616 | 1.8384 | 568.45 | 102.0099 | 13.0601 | 4178.5697 | 991.862 | 1007.1162 | 1.1762 | -144.2437 | 10.5287 | -0.031257 | 2.9456e-05 | 17554.4539 | -125.6923 | 0.39362 | -0.0004108 | 2.3064 | -0.0037613 | 995.1762 | 0.039735 |  | -0.0073107 | 2.5528 | 1.5829
0.008 | 28.982 | 2000 | 2.0757 | 209.9 | 9.68 | 315 | 295 | 6.1453 | 301.1452 | 301.1453 | 302.2091 | 302.2091 | 12.7909 | 427.6672 | 98.5297 | 10.1727 | 4179.4061 | 993.7193 | 1007.0201 | 1.1853 | -144.2437 | 10.5287 | -0.031257 | 2.9456e-05 | 17554.4539 | -125.6923 | 0.39362 | -0.0004108 | 2.3064 | -0.0037613 | 995.1762 | 0.039735 |  | -0.0073107 | 2.5528 | 1.5829
0.014 | 50.7468 | 2000 | 2.0757 | 209.9 | 9.68 | 315 | 295 | 7.7559 | 302.7558 | 302.7559 | 305.7975 | 305.7975 | 9.2025 | 538.3912 | 109.6684 | 11.5057 | 4178.9311 | 993.1653 | 1007.0521 | 1.1822 | -144.2437 | 10.5287 | -0.031257 | 2.9456e-05 | 17554.4539 | -125.6923 | 0.39362 | -0.0004108 | 2.3064 | -0.0037613 | 995.1762 | 0.039735 |  | -0.0073107 | 2.5528 | 1.5829
0.02 | 72.5201 | 2000 | 2.0757 | 209.9 | 9.68 | 315 | 295 | 8.6482 | 303.6481 | 303.6482 | 307.8269 | 307.8269 | 7.1731 | 599.4908 | 116.3627 | 12.0744 | 4178.7617 | 992.8276 | 1007.0698 | 1.1806 | -144.2437 | 10.5287 | -0.031257 | 2.9456e-05 | 17554.4539 | -125.6923 | 0.39362 | -0.0004108 | 2.3064 | -0.0037613 | 995.1762 | 0.039735 |  | -0.0073107 | 2.5528 | 1.5829
0.026 | 94.2975 | 2000 | 2.0757 | 209.9 | 9.68 | 315 | 295 | 9.222 | 304.2219 | 304.222 | 309.1214 | 309.1214 | 5.8786 | 638.6877 | 120.9637 | 12.3746 | 4178.6849 | 992.6034 | 1007.0812 | 1.1795 | -144.2437 | 10.5287 | -0.031257 | 2.9456e-05 | 17554.4539 | -125.6923 | 0.39362 | -0.0004108 | 2.3064 | -0.0037613 | 995.1762 | 0.039735 |  | -0.0073107 | 2.5528 | 1.5829
0.032 | 116.0771 | 2000 | 2.0757 | 209.9 | 9.68 | 315 | 295 | 9.6224 | 304.6223 | 304.6224 | 310.0193 | 310.0193 | 4.9807 | 666.0021 | 124.316 | 12.5558 | 4178.6443 | 992.444 | 1007.0892 | 1.1787 | -144.2437 | 10.5287 | -0.031257 | 2.9456e-05 | 17554.4539 | -125.6923 | 0.39362 | -0.0004108 | 2.3064 | -0.0037613 | 995.1762 | 0.039735 |  | -0.0073107 | 2.5528 | 1.5829
0.038 | 137.8581 | 2000 | 2.0757 | 209.9 | 9.68 | 315 | 295 | 9.9172 | 304.9171 | 304.9172 | 310.6792 | 310.6792 | 4.3208 | 686.0835 | 126.8517 | 12.6758 | 4178.6205 | 992.3248 | 1007.095 | 1.1782 | -144.2437 | 10.5287 | -0.031257 | 2.9456e-05 | 17554.4539 | -125.6923 | 0.39362 | -0.0004108 | 2.3064 | -0.0037613 | 995.1762 | 0.039735 |  | -0.0073107 | 2.5528 | 1.5829
0.044 | 159.64 | 2000 | 2.0757 | 209.9 | 9.68 | 315 | 295 | 10.1425 | 305.1424 | 305.1425 | 311.185 | 311.185 | 3.815 | 701.421 | 128.8229 | 12.7609 | 4178.6054 | 992.2324 | 1007.0995 | 1.1778 | -144.2437 | 10.5287 | -0.031257 | 2.9456e-05 | 17554.4539 | -125.6923 | 0.39362 | -0.0004108 | 2.3064 | -0.0037613 | 995.1762 | 0.039735 |  | -0.0073107 | 2.5528 | 1.5829
0.05 | 181.4226 | 2000 | 2.0757 | 209.9 | 9.68 | 315 | 295 | 10.3197 | 305.3196 | 305.3197 | 311.5851 | 311.5851 | 3.4149 | 713.4763 | 130.3879 | 12.8245 | 4178.5953 | 992.1586 | 1007.103 | 1.1774 | -144.2437 | 10.5287 | -0.031257 | 2.9456e-05 | 17554.4539 | -125.6923 | 0.39362 | -0.0004108 | 2.3064 | -0.0037613 | 995.1762 | 0.039735 |  | -0.0073107 | 2.5528 | 1.5829
0.056 | 203.2057 | 2000 | 2.0757 | 209.9 | 9.68 | 315 | 295 | 10.4622 | 305.4621 | 305.4622 | 311.9096 | 311.9096 | 3.0904 | 723.1681 | 131.6517 | 12.8739 | 4178.5882 | 992.0983 | 1007.1059 | 1.1771 | -144.2437 | 10.5287 | -0.031257 | 2.9456e-05 | 17554.4539 | -125.6923 | 0.39362 | -0.0004108 | 2.3064 | -0.0037613 | 995.1762 | 0.039735 |  | -0.0073107 | 2.5528 | 1.5829
0.062 | 224.9891 | 2000 | 2.0757 | 209.9 | 9.68 | 315 | 295 | 10.5789 | 305.5789 | 305.5789 | 312.178 | 312.178 | 2.822 | 731.1035 | 132.6869 | 12.9136 | 4178.5831 | 992.0481 | 1007.1082 | 1.1769 | -144.2437 | 10.5287 | -0.031257 | 2.9456e-05 | 17554.4539 | -125.6923 | 0.39362 | -0.0004108 | 2.3064 | -0.0037613 | 995.1762 | 0.039735 |  | -0.0073107 | 2.5528 | 1.5829
0.068 | 246.7728 | 2000 | 2.0757 | 209.9 | 9.68 | 315 | 295 | 10.676 | 305.676 | 305.676 | 312.4038 | 312.4038 | 2.5962 | 737.7004 | 133.5449 | 12.9464 | 4178.5793 | 992.0057 | 1007.1101 | 1.1767 | -144.2437 | 10.5287 | -0.031257 | 2.9456e-05 | 17554.4539 | -125.6923 | 0.39362 | -0.0004108 | 2.3064 | -0.0037613 | 995.1762 | 0.039735 |  | -0.0073107 | 2.5528 | 1.5829
0.074 | 268.5567 | 2000 | 2.0757 | 209.9 | 9.68 | 315 | 295 | 10.7578 | 305.7577 | 305.7578 | 312.5963 | 312.5963 | 2.4037 | 743.2548 | 134.2632 | 12.9741 | 4178.5764 | 991.9694 | 1007.1118 | 1.1766 | -144.2437 | 10.5287 | -0.031257 | 2.9456e-05 | 17554.4539 | -125.6923 | 0.39362 | -0.0004108 | 2.3064 | -0.0037613 | 995.1762 | 0.039735 |  | -0.0073107 | 2.5528 | 1.5829
0.008 | 28.978 | 2500 | 2.6423 | 267.2 | 14.41 | 315 | 295 | 5.1801 | 300.1801 | 300.1801 | 301.2544 | 301.2544 | 13.7456 | 459.6066 | 108.4883 | 9.9289 | 4179.5761 | 993.857 | 1007.0009 | 1.1871 | -144.2437 | 10.5287 | -0.031257 | 2.9456e-05 | 17554.4539 | -125.6923 | 0.39362 | -0.0004108 | 2.3064 | -0.0037613 | 995.1762 | 0.039735 |  | -0.0073107 | 2.5528 | 1.5829
0.014 | 50.7385 | 2500 | 2.6423 | 267.2 | 14.41 | 315 | 295 | 6.7615 | 301.7614 | 301.7615 | 304.7717 | 304.7717 | 10.2283 | 598.424 | 122.8379 | 11.4176 | 4179.0424 | 993.3294 | 1007.0324 | 1.1841 | -144.2437 | 10.5287 | -0.031257 | 2.9456e-05 | 17554.4539 | -125.6923 | 0.39362 | -0.0004108 | 2.3064 | -0.0037613 | 995.1762 | 0.039735 |  | -0.0073107 | 2.5528 | 1.5829
0.02 | 72.5084 | 2500 | 2.6423 | 267.2 | 14.41 | 315 | 295 | 7.6837 | 302.6836 | 302.6837 | 306.8749 | 306.8749 | 8.1251 | 679.0649 | 131.5911 | 12.0943 | 4178.8332 | 992.9881 | 1007.0507 | 1.1824 | -144.2437 | 10.5287 | -0.031257 | 2.9456e-05 | 17554.4539 | -125.6923 | 0.39362 | -0.0004108 | 2.3064 | -0.0037613 | 995.1762 | 0.039735 |  | -0.0073107 | 2.5528 | 1.5829
0.026 | 94.283 | 2500 | 2.6423 | 267.2 | 14.41 | 315 | 295 | 8.31 | 303.3099 | 303.31 | 308.247 | 308.247 | 6.753 | 733.6947 | 138.0898 | 12.4523 | 4178.7343 | 992.7555 | 1007.0631 | 1.1812 | -144.2437 | 10.5287 | -0.031257 | 2.9456e-05 | 17554.4539 | -125.6923 | 0.39362 | -0.0004108 | 2.3064 | -0.0037613 | 995.1762 | 0.039735 |  | -0.0073107 | 2.5528 | 1.5829
0.032 | 116.0603 | 2500 | 2.6423 | 267.2 | 14.41 | 315 | 295 | 8.7713 | 303.7711 | 303.7713 | 309.2128 | 309.2128 | 5.7872 | 773.8547 | 143.2332 | 12.6623 | 4178.6804 | 992.5873 | 1007.0723 | 1.1803 | -144.2437 | 10.5287 | -0.031257 | 2.9456e-05 | 17554.4539 | -125.6923 | 0.39362 | -0.0004108 | 2.3064 | -0.0037613 | 995.1762 | 0.039735 |  | -0.0073107 | 2.5528 | 1.5829
0.038 | 137.8393 | 2500 | 2.6423 | 267.2 | 14.41 | 315 | 295 | 9.1287 | 304.1286 | 304.1287 | 309.9307 | 309.9307 | 5.0693 | 804.9414 | 147.4541 | 12.7939 | 4178.6479 | 992.4598 | 1007.0794 | 1.1797 | -144.2437 | 10.5287 | -0.031257 | 2.9456e-05 | 17554.4539 | -125.6923 | 0.39362 | -0.0004108 | 2.3064 | -0.0037613 | 995.1762 | 0.039735 |  | -0.0073107 | 2.5528 | 1.5829
0.044 | 159.6195 | 2500 | 2.6423 | 267.2 | 14.41 | 315 | 295 | 9.4159 | 304.4157 | 304.4159 | 310.4863 | 310.4863 | 4.5137 | 829.8848 | 151.005 | 12.8802 | 4178.627 | 992.3598 | 1007.0851 | 1.1791 | -144.2437 | 10.5287 | -0.031257 | 2.9456e-05 | 17554.4539 | -125.6923 | 0.39362 | -0.0004108 | 2.3064 | -0.0037613 | 995.1762 | 0.039735 |  | -0.0073107 | 2.5528 | 1.5829
0.05 | 181.4006 | 2500 | 2.6423 | 267.2 | 14.41 | 315 | 295 | 9.6527 | 304.6525 | 304.6527 | 310.9296 | 310.9296 | 4.0704 | 850.4382 | 154.048 | 12.9385 | 4178.6127 | 992.2792 | 1007.0898 | 1.1787 | -144.2437 | 10.5287 | -0.031257 | 2.9456e-05 | 17554.4539 | -125.6923 | 0.39362 | -0.0004108 | 2.3064 | -0.0037613 | 995.1762 | 0.039735 |  | -0.0073107 | 2.5528 | 1.5829
0.056 | 203.1822 | 2500 | 2.6423 | 267.2 | 14.41 | 315 | 295 | 9.852 | 304.8518 | 304.852 | 311.2918 | 311.2918 | 3.7082 | 867.7268 | 156.6942 | 12.9786 | 4178.6025 | 992.2127 | 1007.0938 | 1.1783 | -144.2437 | 10.5287 | -0.031257 | 2.9456e-05 | 17554.4539 | -125.6923 | 0.39362 | -0.0004108 | 2.3064 | -0.0037613 | 995.1762 | 0.039735 |  | -0.0073107 | 2.5528 | 1.5829
0.062 | 224.9644 | 2500 | 2.6423 | 267.2 | 14.41 | 315 | 295 | 10.0225 | 305.0223 | 305.0225 | 311.5936 | 311.5936 | 3.4064 | 882.51 | 159.0226 | 13.0064 | 4178.5951 | 992.157 | 1007.0971 | 1.178 | -144.2437 | 10.5287 | -0.031257 | 2.9456e-05 | 17554.4539 | -125.6923 | 0.39362 | -0.0004108 | 2.3064 | -0.0037613 | 995.1762 | 0.039735 |  | -0.0073107 | 2.5528 | 1.5829
0.068 | 246.7469 | 2500 | 2.6423 | 267.2 | 14.41 | 315 | 295 | 10.1704 | 305.1702 | 305.1704 | 311.8491 | 311.8491 | 3.1509 | 895.3224 | 161.0917 | 13.0258 | 4178.5895 | 992.1096 | 1007.1001 | 1.1777 | -144.2437 | 10.5287 | -0.031257 | 2.9456e-05 | 17554.4539 | -125.6923 | 0.39362 | -0.0004108 | 2.3064 | -0.0037613 | 995.1762 | 0.039735 |  | -0.0073107 | 2.5528 | 1.5829
0.074 | 268.5298 | 2500 | 2.6423 | 267.2 | 14.41 | 315 | 295 | 10.3001 | 305.2998 | 305.3001 | 312.0682 | 312.0682 | 2.9318 | 906.5527 | 162.9457 | 13.0391 | 4178.5851 | 992.0687 | 1007.1027 | 1.1775 | -144.2437 | 10.5287 | -0.031257 | 2.9456e-05 | 17554.4539 | -125.6923 | 0.39362 | -0.0004108 | 2.3064 | -0.0037613 | 995.1762 | 0.039735 |  | -0.0073107 | 2.5528 | 1.5829
0.008 | 28.9761 | 3000 | 3.2208 | 325.7 | 20.16 | 315 | 295 | 4.391 | 299.391 | 299.391 | 300.7801 | 300.7801 | 14.2199 | 475.4754 | 112.6303 | 9.8939 | 4179.668 | 993.9239 | 1006.9853 | 1.1886 | -144.2437 | 10.5287 | -0.031257 | 2.9456e-05 | 17554.4539 | -125.6923 | 0.39362 | -0.0004108 | 2.3064 | -0.0037613 | 995.1762 | 0.039735 |  | -0.0073107 | 2.5528 | 1.5829
0.014 | 50.7336 | 3000 | 3.2208 | 325.7 | 20.16 | 315 | 295 | 5.8662 | 300.8662 | 300.8662 | 304.1681 | 304.1681 | 10.8319 | 633.7507 | 129.4676 | 11.4724 | 4179.1166 | 993.4239 | 1007.0146 | 1.1858 | -144.2437 | 10.5287 | -0.031257 | 2.9456e-05 | 17554.4539 | -125.6923 | 0.39362 | -0.0004108 | 2.3064 | -0.0037613 | 995.1762 | 0.039735 |  | -0.0073107 | 2.5528 | 1.5829
0.02 | 72.5012 | 3000 | 3.2208 | 325.7 | 20.16 | 315 | 295 | 6.7552 | 301.7551 | 301.7552 | 306.2803 | 306.2803 | 8.7197 | 728.7753 | 139.5855 | 12.2363 | 4178.885 | 993.0865 | 1007.0322 | 1.1841 | -144.2437 | 10.5287 | -0.031257 | 2.9456e-05 | 17554.4539 | -125.6923 | 0.39362 | -0.0004108 | 2.3064 | -0.0037613 | 995.1762 | 0.039735 |  | -0.0073107 | 2.5528 | 1.5829
0.026 | 94.2737 | 3000 | 3.2208 | 325.7 | 20.16 | 315 | 295 | 7.3867 | 302.3866 | 302.3867 | 307.6725 | 307.6725 | 7.3275 | 796.1169 | 147.5794 | 12.6429 | 4178.7724 | 992.8538 | 1007.0448 | 1.1829 | -144.2437 | 10.5287 | -0.031257 | 2.9456e-05 | 17554.4539 | -125.6923 | 0.39362 | -0.0004108 | 2.3064 | -0.0037613 | 995.1762 | 0.039735 |  | -0.0073107 | 2.5528 | 1.5829
0.032 | 116.049 | 3000 | 3.2208 | 325.7 | 20.16 | 315 | 295 | 7.8735 | 302.8733 | 302.8735 | 308.6589 | 308.6589 | 6.3411 | 847.9276 | 154.3195 | 12.8776 | 4178.7098 | 992.6842 | 1007.0544 | 1.182 | -144.2437 | 10.5287 | -0.031257 | 2.9456e-05 | 17554.4539 | -125.6923 | 0.39362 | -0.0004108 | 2.3064 | -0.0037613 | 995.1762 | 0.039735 |  | -0.0073107 | 2.5528 | 1.5829
0.038 | 137.8261 | 3000 | 3.2208 | 325.7 | 20.16 | 315 | 295 | 8.2677 | 303.2675 | 303.2677 | 309.3962 | 309.3962 | 5.6038 | 889.831 | 160.1874 | 13.0189 | 4178.6715 | 992.5549 | 1007.0623 | 1.1813 | -144.2437 | 10.5287 | -0.031257 | 2.9456e-05 | 17554.4539 | -125.6923 | 0.39362 | -0.0004108 | 2.3064 | -0.0037613 | 995.1762 | 0.039735 |  | -0.0073107 | 2.5528 | 1.5829
0.044 | 159.6046 | 3000 | 3.2208 | 325.7 | 20.16 | 315 | 295 | 8.5979 | 303.5976 | 303.5979 | 309.9696 | 309.9696 | 5.0304 | 924.8864 | 165.4025 | 13.1052 | 4178.6463 | 992.4529 | 1007.0688 | 1.1807 | -144.2437 | 10.5287 | -0.031257 | 2.9456e-05 | 17554.4539 | -125.6923 | 0.39362 | -0.0004108 | 2.3064 | -0.0037613 | 995.1762 | 0.039735 |  | -0.0073107 | 2.5528 | 1.5829
0.05 | 181.3839 | 3000 | 3.2208 | 325.7 | 20.16 | 315 | 295 | 8.8812 | 303.8809 | 303.8812 | 310.4294 | 310.4294 | 4.5706 | 954.9376 | 170.1069 | 13.1568 | 4178.6289 | 992.3701 | 1007.0745 | 1.1801 | -144.2437 | 10.5287 | -0.031257 | 2.9456e-05 | 17554.4539 | -125.6923 | 0.39362 | -0.0004108 | 2.3064 | -0.0037613 | 995.1762 | 0.039735 |  | -0.0073107 | 2.5528 | 1.5829
0.056 | 203.164 | 3000 | 3.2208 | 325.7 | 20.16 | 315 | 295 | 9.1288 | 304.1285 | 304.1288 | 310.807 | 310.807 | 4.193 | 981.1812 | 174.3993 | 13.1856 | 4178.6164 | 992.3016 | 1007.0794 | 1.1797 | -144.2437 | 10.5287 | -0.031257 | 2.9456e-05 | 17554.4539 | -125.6923 | 0.39362 | -0.0004108 | 2.3064 | -0.0037613 | 995.1762 | 0.039735 |  | -0.0073107 | 2.5528 | 1.5829
0.062 | 224.9447 | 3000 | 3.2208 | 325.7 | 20.16 | 315 | 295 | 9.3484 | 304.3481 | 304.3484 | 311.123 | 311.123 | 3.877 | 1004.4338 | 178.3512 | 13.199 | 4178.6071 | 992.2438 | 1007.0837 | 1.1792 | -144.2437 | 10.5287 | -0.031257 | 2.9456e-05 | 17554.4539 | -125.6923 | 0.39362 | -0.0004108 | 2.3064 | -0.0037613 | 995.1762 | 0.039735 |  | -0.0073107 | 2.5528 | 1.5829
0.068 | 246.7259 | 3000 | 3.2208 | 325.7 | 20.16 | 315 | 295 | 9.5453 | 304.545 | 304.5453 | 311.3917 | 311.3917 | 3.6083 | 1025.2783 | 182.0164 | 13.2016 | 4178.6 | 992.1943 | 1007.0877 | 1.1789 | -144.2437 | 10.5287 | -0.031257 | 2.9456e-05 | 17554.4539 | -125.6923 | 0.39362 | -0.0004108 | 2.3064 | -0.0037613 | 995.1762 | 0.039735 |  | -0.0073107 | 2.5528 | 1.5829
0.074 | 268.5074 | 3000 | 3.2208 | 325.7 | 20.16 | 315 | 295 | 9.7237 | 304.7233 | 304.7237 | 311.6232 | 311.6232 | 3.3768 | 1044.1452 | 185.4368 | 13.1966 | 4178.5944 | 992.1515 | 1007.0912 | 1.1785 | -144.2437 | 10.5287 | -0.031257 | 2.9456e-05 | 17554.4539 | -125.6923 | 0.39362 | -0.0004108 | 2.3064 | -0.0037613 | 995.1762 | 0.039735 |  | -0.0073107 | 2.5528 | 1.5829
29 |  |  | 50.8 |  |  | 72.5 |  |  | 94.4 |  |  | 116.1 |  | 137.9 |  | 159.7 |  | 181.4
0.008 |  |  | 0.014 |  |  | 0.02 |  |  | 0.026 |  |  | 0.032 |  | 0.038 |  | 0.044 |  | 0.05
rpm | W | K/W | rpm | W | K/W | rpm | W | K/W | rpm | W | K/W | W | K/W | W | K/W | W | K/W | W | K/W
0 | 39.7306 | 0.50339
5 | 39.929 | 0.50089
10 | 40.2588 | 0.49679
15 | 40.6668 | 0.4918
20 | 41.1355 | 0.4862
25 | 41.655 | 0.48013 | 0 | 52.0473 | 0.38427
30 | 42.2188 | 0.47372 | 5 | 52.173 | 0.38334
35 | 42.8221 | 0.46705 | 10 | 52.4023 | 0.38166 | 0 | 59.3635 | 0.33691
40 | 43.4612 | 0.46018 | 15 | 52.6988 | 0.37952 | 5 | 59.4609 | 0.33636
45 | 44.1332 | 0.45317 | 20 | 53.0494 | 0.37701 | 10 | 59.6478 | 0.3353
50 | 44.8357 | 0.44607 | 25 | 53.4467 | 0.3742 | 15 | 59.8956 | 0.33391 | 0 | 64.2763 | 0.31116 | 67.8243 | 0.29488 | 70.5058 | 0.28366 | 72.5941 | 0.2755 | 74.2551 | 0.26934
100 | 53.193 | 0.37599 | 75 | 59.2673 | 0.33745 | 65 | 64.4799 | 0.31017 | 50 | 67.4607 | 0.29647 | 70.9062 | 0.28206 | 73.5485 | 0.27193 | 75.6335 | 0.26443 | 77.3133 | 0.25869
150 | 63.3227 | 0.31584 | 125 | 67.4605 | 0.29647 | 115 | 71.6603 | 0.27909 | 100 | 73.674 | 0.27147 | 76.9727 | 0.25983 | 79.5459 | 0.25143 | 81.6069 | 0.24508 | 83.2914 | 0.24012
200 | 74.677 | 0.26782 | 175 | 77.3498 | 0.25857 | 165 | 80.7114 | 0.2478 | 150 | 81.9232 | 0.24413 | 85.0667 | 0.23511 | 87.5566 | 0.22842 | 89.5772 | 0.22327 | 91.2493 | 0.21918
250 | 86.9184 | 0.2301 | 225 | 88.5639 | 0.22583 | 215 | 91.2605 | 0.21915 | 200 | 91.7988 | 0.21787 | 94.7935 | 0.21098 | 97.194 | 0.20577 | 99.1624 | 0.20169 | 100.8074 | 0.1984
300 | 99.8049 | 0.20039 | 275 | 100.8446 | 0.19832 | 265 | 103.0532 | 0.19407 | 250 | 103.0354 | 0.19411 | 105.8974 | 0.18886 | 108.2092 | 0.18483 | 110.1182 | 0.18162 | 111.7245 | 0.17901
350 | 113.1492 | 0.17676 | 325 | 113.9929 | 0.17545 | 315 | 115.8934 | 0.17257 | 300 | 115.4337 | 0.17326 | 118.1867 | 0.16922 | 120.4163 | 0.16609 | 122.2628 | 0.16358 | 123.8224 | 0.16152
400 | 126.8006 | 0.15773 | 375 | 127.8458 | 0.15644 | 365 | 129.62 | 0.1543 | 350 | 128.8315 | 0.15524 | 131.5061 | 0.15208 | 133.6649 | 0.14963 | 135.4503 | 0.14766 | 136.9585 | 0.14603
450 | 140.6341 | 0.14221 | 425 | 142.2652 | 0.14058 | 415 | 144.0951 | 0.1388 | 400 | 143.0912 | 0.13977 | 145.7232 | 0.13725 | 147.8275 | 0.13529 | 149.5571 | 0.13373 | 151.0127 | 0.13244
500 | 154.5448 | 0.12941 | 475 | 157.1315 | 0.12728 | 465 | 159.1977 | 0.12563 | 450 | 158.0919 | 0.12651 | 160.7222 | 0.12444 | 162.7926 | 0.12286 | 164.4754 | 0.1216 | 165.8807 | 0.12057
550 | 168.4439 | 0.11873 | 525 | 172.3394 | 0.11605 | 515 | 174.82 | 0.1144 | 500 | 173.726 | 0.11512 | 176.3992 | 0.11338 | 178.4603 | 0.11207 | 180.1092 | 0.11104 | 181.4697 | 0.11021
600 | 182.2558 | 0.10974 | 575 | 187.7954 | 0.1065 | 565 | 190.8648 | 0.10479 | 550 | 189.8956 | 0.10532 | 192.6601 | 0.10381 | 194.74 | 0.1027 | 196.3714 | 0.10185 | 197.6958 | 0.10117
650 | 195.916 | 0.10208 | 625 | 203.4161 | 0.098321 | 615 | 207.2436 | 0.096505 | 600 | 206.5115 | 0.096847 | 209.4188 | 0.095502 | 211.5489 | 0.094541 | 213.182 | 0.093817 | 214.4823 | 0.093248
700 | 209.3699 | 0.095525 | 675 | 219.1265 | 0.091271 | 665 | 223.8758 | 0.089335 | 650 | 223.4917 | 0.089489 | 226.5954 | 0.088263 | 228.8103 | 0.087409 | 230.4676 | 0.08678 | 231.7583 | 0.086297
750 | 222.5711 | 0.089859 | 725 | 234.8595 | 0.085157 | 715 | 240.6876 | 0.083095 | 700 | 240.7606 | 0.08307 | 244.1165 | 0.081928 | 246.4529 | 0.081151 | 248.1598 | 0.080593 | 249.4583 | 0.080174
800 | 235.4809 | 0.084933 | 775 | 250.5548 | 0.079823 | 765 | 257.6115 | 0.077636 | 750 | 258.2482 | 0.077445 | 261.9135 | 0.076361 | 264.4107 | 0.07564 | 266.1947 | 0.075133 | 267.5211 | 0.07476
850 | 248.0669 | 0.080623 | 825 | 266.1585 | 0.075143 | 815 | 274.5855 | 0.072837 | 800 | 275.8898 | 0.072493 | 279.9226 | 0.071448 | 282.6218 | 0.070766 | 284.5128 | 0.070296 | 285.8894 | 0.069957
900 | 260.3029 | 0.076834 | 875 | 281.6222 | 0.071017 | 865 | 291.553 | 0.068598 | 850 | 293.6254 | 0.068114 | 298.0846 | 0.067095 | 301.0285 | 0.066439 | 303.0585 | 0.065994 | 304.5095 | 0.065679
950 | 272.1675 | 0.073484 | 925 | 296.9029 | 0.067362 | 915 | 308.4621 | 0.064838 | 900 | 311.3997 | 0.064226 | 316.3443 | 0.063222 | 319.5767 | 0.062583 | 321.7794 | 0.062154 | 323.3313 | 0.061856
1000 | 283.6442 | 0.070511 | 975 | 311.9625 | 0.06411 | 965 | 325.2656 | 0.061488 | 950 | 329.1614 | 0.06076 | 334.6502 | 0.059764 | 338.2162 | 0.059134 | 340.6267 | 0.058715 | 342.3074 | 0.058427
1050 | 294.7206 | 0.067861 | 1025 | 326.7674 | 0.061206 | 1015 | 341.9207 | 0.058493 | 1000 | 346.8634 | 0.05766 | 352.9546 | 0.056665 | 356.8996 | 0.056038 | 359.5544 | 0.055624 | 361.3934 | 0.055341
1100 | 305.3879 | 0.06549 | 1075 | 341.288 | 0.058602 | 1065 | 358.3885 | 0.055805 | 1050 | 364.4622 | 0.054875 | 371.2132 | 0.053877 | 375.5833 | 0.053251 | 378.5195 | 0.052837 | 380.5479 | 0.052556
1150 | 315.6407 | 0.063363 | 1125 | 355.4989 | 0.056259 | 1115 | 374.6341 | 0.053385 | 1100 | 381.9182 | 0.052367 | 389.3851 | 0.051363 | 394.2261 | 0.050732 | 397.482 | 0.050317 | 399.7316 | 0.050034
1200 | 325.4764 | 0.061448 | 1175 | 369.3781 | 0.054145 | 1165 | 390.6262 | 0.0512 | 1150 | 399.1949 | 0.050101 | 407.4324 | 0.049088 | 412.7902 | 0.048451 | 416.4043 | 0.04803 | 418.908 | 0.047743
1250 | 334.8949 | 0.05972 | 1225 | 382.907 | 0.052232 | 1215 | 406.3367 | 0.04922 | 1200 | 416.2593 | 0.048047 | 425.3203 | 0.047023 | 431.2402 | 0.046378 | 435.2515 | 0.04595 | 438.0427 | 0.045658
1300 | 343.8985 | 0.058157 | 1275 | 396.0702 | 0.050496 | 1265 | 421.7412 | 0.047422 | 1250 | 433.0815 | 0.046181 | 443.017 | 0.045145 | 449.5436 | 0.04449 | 453.991 | 0.044054 | 457.1038 | 0.043754
1350 | 352.4914 | 0.056739 | 1325 | 408.855 | 0.048917 | 1315 | 436.8179 | 0.045786 | 1300 | 449.6345 | 0.044481 | 460.4932 | 0.043432 | 467.6703 | 0.042765 | 472.5926 | 0.04232 | 476.0614 | 0.042011
1400 | 360.6794 | 0.055451 | 1375 | 421.2515 | 0.047478 | 1365 | 451.5482 | 0.044292 | 1350 | 465.8943 | 0.042928 | 477.7226 | 0.041865 | 485.5928 | 0.041187 | 491.0284 | 0.040731 | 494.8876 | 0.040413
1450 | 368.4698 | 0.054279 | 1425 | 433.2521 | 0.046163 | 1415 | 465.9161 | 0.042926 | 1400 | 481.8394 | 0.041508 | 494.6811 | 0.04043 | 503.2857 | 0.039739 | 509.2726 | 0.039272 | 513.5566 | 0.038944
1500 | 375.8712 | 0.05321 | 1475 | 444.8516 | 0.044959 | 1465 | 479.908 | 0.041675 | 1450 | 497.4511 | 0.040205 | 511.3472 | 0.039112 | 520.7262 | 0.038408 | 527.3015 | 0.037929 | 532.0446 | 0.037591
1550 | 382.8932 | 0.052234 | 1525 | 456.0467 | 0.043855 | 1515 | 493.513 | 0.040526 | 1500 | 512.7128 | 0.039008 | 527.7018 | 0.0379 | 537.8933 | 0.037182 | 545.0934 | 0.036691 | 550.3294 | 0.036342
1600 | 389.5463 | 0.051342 | 1575 | 466.8362 | 0.042842 | 1565 | 506.7223 | 0.039469 | 1550 | 527.6106 | 0.037907 | 543.7279 | 0.036783 | 554.7683 | 0.036051 | 562.6285 | 0.035547 | 568.3908 | 0.035187
1650 | 395.8417 | 0.050525 | 1625 | 477.2203 | 0.041909 | 1615 | 519.5289 | 0.038496 | 1600 | 542.1324 | 0.036891 | 559.4105 | 0.035752 | 571.3345 | 0.035006 | 579.889 | 0.034489 | 586.2101 | 0.034117
1700 | 401.791 | 0.049777 | 1675 | 487.201 | 0.041051 | 1665 | 531.9282 | 0.037599 | 1650 | 556.2686 | 0.035954 | 574.7369 | 0.034799 | 587.5769 | 0.034038 | 596.8585 | 0.033509 | 603.7705 | 0.033125
1750 | 407.4064 | 0.049091 | 1725 | 496.7815 | 0.040259 | 1715 | 543.9171 | 0.03677 | 1700 | 570.0109 | 0.035087 | 589.6959 | 0.033916 | 603.4825 | 0.033141 | 613.5227 | 0.032599 | 621.0564 | 0.032203
1800 | 412.7004 | 0.048461 | 1775 | 505.9663 | 0.039528 | 1765 | 555.4941 | 0.036004 | 1750 | 583.3535 | 0.034285 | 604.2784 | 0.033097 | 619.0398 | 0.032308 | 629.8686 | 0.031753 | 638.0542 | 0.031345
1850 | 417.6856 | 0.047883 | 1825 | 514.7611 | 0.038853 | 1815 | 566.6594 | 0.035295 | 1800 | 596.2917 | 0.033541 | 618.4769 | 0.032338 | 634.2393 | 0.031534 | 645.8849 | 0.030965 | 654.7512 | 0.030546
1900 | 422.3747 | 0.047351 | 1875 | 523.1725 | 0.038228 | 1865 | 577.4146 | 0.034637 | 1850 | 608.8228 | 0.03285 | 632.2855 | 0.031631 | 649.0726 | 0.030813 | 661.5619 | 0.030231 | 671.1365 | 0.0298
1950 | 426.7804 | 0.046863 | 1925 | 531.2079 | 0.03765 | 1915 | 587.7623 | 0.034027 | 1900 | 620.9453 | 0.032209 | 645.6998 | 0.030974 | 663.533 | 0.030142 | 676.891 | 0.029547 | 687.2003 | 0.029104
2000 | 430.9156 | 0.046413 | 1975 | 538.8755 | 0.037114 | 1965 | 597.7065 | 0.033461 | 1950 | 632.6592 | 0.031613 | 658.7166 | 0.030362 | 677.6153 | 0.029515 | 691.865 | 0.028907 | 702.9342 | 0.028452
2050 | 434.7928 | 0.045999 | 2025 | 546.1841 | 0.036618 | 2015 | 607.2523 | 0.032935 | 2000 | 643.9656 | 0.031058 | 671.3344 | 0.029791 | 691.3154 | 0.02893 | 706.4783 | 0.028309 | 718.3308 | 0.027842
2100 | 438.4243 | 0.045618 | 2075 | 553.1431 | 0.036157 | 2065 | 616.4053 | 0.032446 | 2050 | 654.8668 | 0.030541 | 683.5526 | 0.029259 | 704.6304 | 0.028384 | 720.726 | 0.02775 | 733.3841 | 0.027271
2150 | 441.8223 | 0.045267 | 2125 | 559.7622 | 0.035729 | 2115 | 625.1725 | 0.031991 | 2100 | 665.3664 | 0.030059 | 695.3719 | 0.028762 | 717.5587 | 0.027872 | 734.6046 | 0.027226 | 748.0889 | 0.026735
2200 | 444.9989 | 0.044944 | 2175 | 566.0517 | 0.035332 | 2165 | 633.5611 | 0.031568 | 2150 | 675.4685 | 0.029609 | 706.794 | 0.028297 | 730.0998 | 0.027394 | 748.1117 | 0.026734 | 762.4413 | 0.026232
2250 | 447.9655 | 0.044646 | 2225 | 572.022 | 0.034964 | 2215 | 641.5793 | 0.031173 | 2200 | 685.1784 | 0.029189 | 717.8214 | 0.027862 | 742.2539 | 0.026945 | 761.2457 | 0.026273 | 776.4382 | 0.025759
2300 | 450.7335 | 0.044372 | 2275 | 577.6837 | 0.034621 | 2265 | 649.2357 | 0.030805 | 2250 | 694.502 | 0.028798 | 728.4578 | 0.027455 | 754.0226 | 0.026524 | 774.0061 | 0.02584 | 790.0775 | 0.025314
2350 | 453.3138 | 0.04412 | 2325 | 583.0476 | 0.034303 | 2315 | 656.5395 | 0.030463 | 2300 | 703.4461 | 0.028431 | 738.7075 | 0.027074 | 765.4079 | 0.02613 | 786.3933 | 0.025433 | 803.3579 | 0.024896
2400 | 455.717 | 0.043887 | 2375 | 588.1246 | 0.034006 | 2365 | 663.5 | 0.030143 | 2350 | 712.0179 | 0.028089 | 748.5755 | 0.026717 | 776.4128 | 0.025759 | 798.4083 | 0.02505 | 816.2788 | 0.024501
2450 | 457.9532 | 0.043673 | 2425 | 592.9256 | 0.033731 | 2415 | 670.1271 | 0.029845 | 2400 | 720.2252 | 0.027769 | 758.0675 | 0.026383 | 787.0411 | 0.025412 | 810.0531 | 0.02469 | 828.8407 | 0.02413
2500 | 460.0323 | 0.043475 | 2475 | 597.4614 | 0.033475 | 2465 | 676.4309 | 0.029567 | 2450 | 728.0763 | 0.02747 | 767.1899 | 0.026069 | 797.2971 | 0.025085 | 821.3303 | 0.024351 | 841.0445 | 0.02378
2550 | 461.9637 | 0.043293 | 2525 | 601.743 | 0.033237 | 2515 | 682.4216 | 0.029307 | 2500 | 735.5799 | 0.027189 | 775.9496 | 0.025775 | 807.1859 | 0.024777 | 832.243 | 0.024031 | 852.8919 | 0.02345
2600 | 463.7563 | 0.043126 | 2575 | 605.7809 | 0.033015 | 2565 | 688.1097 | 0.029065 | 2550 | 742.745 | 0.026927 | 784.3538 | 0.025499 | 816.713 | 0.024488 | 842.7952 | 0.023731 | 864.3852 | 0.023138
2650 | 465.4188 | 0.042972 | 2625 | 609.5858 | 0.032809 | 2615 | 693.5057 | 0.028839 | 2600 | 749.581 | 0.026682 | 792.4103 | 0.025239 | 825.8843 | 0.024216 | 852.9912 | 0.023447 | 875.5272 | 0.022843
2700 | 466.9594 | 0.04283 | 2675 | 613.1682 | 0.032617 | 2665 | 698.62 | 0.028628 | 2650 | 756.0973 | 0.026452 | 800.1272 | 0.024996 | 834.7064 | 0.023961 | 862.8359 | 0.023179 | 886.3214 | 0.022565
2750 | 468.3859 | 0.0427 | 2725 | 616.538 | 0.032439 | 2715 | 703.4632 | 0.028431 | 2700 | 762.3037 | 0.026236 | 807.5127 | 0.024767 | 843.1862 | 0.02372 | 872.3347 | 0.022927 | 896.7715 | 0.022302
2800 | 469.7056 | 0.04258 | 2775 | 619.7055 | 0.032273 | 2765 | 708.0458 | 0.028247 | 2750 | 768.21 | 0.026035 | 814.5757 | 0.024553 | 851.3307 | 0.023493 | 881.4932 | 0.022689 | 906.8819 | 0.022054
2850 | 470.9257 | 0.04247 | 2825 | 622.6803 | 0.032119 | 2815 | 712.3781 | 0.028075 | 2800 | 773.8261 | 0.025846 | 821.3248 | 0.024351 | 859.1476 | 0.023279 | 890.3175 | 0.022464 | 916.6573 | 0.021818
2900 | 472.0528 | 0.042368 | 2875 | 625.4719 | 0.031976 | 2865 | 716.4705 | 0.027915 | 2850 | 779.1619 | 0.025669 | 827.769 | 0.024161 | 866.6446 | 0.023078 | 898.8142 | 0.022252 | 926.1029 | 0.021596
2950 | 473.0933 | 0.042275 | 2925 | 628.0895 | 0.031843 | 2915 | 720.3332 | 0.027765 | 2900 | 784.2275 | 0.025503 | 833.9176 | 0.023983 | 873.8297 | 0.022888 | 906.9898 | 0.022051 | 935.2239 | 0.021385
3000 | 474.053 | 0.042189 | 2975 | 630.5421 | 0.031719 | 2965 | 723.976 | 0.027625 | 2950 | 789.0327 | 0.025347 | 839.7796 | 0.023816 | 880.7109 | 0.022709 | 914.8513 | 0.021861 | 944.0263 | 0.021186
3050 | 474.9376 | 0.042111 | 3025 | 632.8383 | 0.031604 | 3015 | 727.4088 | 0.027495 | 3000 | 793.5873 | 0.025202 | 845.3643 | 0.023658 | 887.2966 | 0.02254 | 922.4059 | 0.021682 | 952.5158 | 0.020997
3100 | 475.7524 | 0.042039 | 3075 | 634.9864 | 0.031497 | 3065 | 730.6412 | 0.027373 | 3050 | 797.9012 | 0.025066 | 850.6809 | 0.023511 | 893.5951 | 0.022382 | 929.6609 | 0.021513 | 960.6988 | 0.020818
3150 | 476.5023 | 0.041973 | 3125 | 636.9945 | 0.031397 | 3115 | 733.6825 | 0.02726 | 3100 | 801.984 | 0.024938 | 855.7388 | 0.023372 | 899.6149 | 0.022232 | 936.6238 | 0.021353 | 968.5816 | 0.020649
3200 | 477.1921 | 0.041912 | 3175 | 638.8704 | 0.031305 | 3165 | 736.5418 | 0.027154 | 3150 | 805.8452 | 0.024819 | 860.547 | 0.023241 | 905.3645 | 0.022091 | 943.3022 | 0.021202 | 976.1709 | 0.020488
3250 | 477.8261 | 0.041856 | 3225 | 640.6214 | 0.03122 | 3215 | 739.228 | 0.027055 | 3200 | 809.4941 | 0.024707 | 865.1147 | 0.023118 | 910.8524 | 0.021957 | 949.7038 | 0.021059 | 983.4733 | 0.020336 |  | 484.4774 | 444.7468 | 4.5945e-05 | 1.4127 | 662.4941 | 610.4468 | 1.8482e-05 | 1.4979 | 775.5316 | 716.1681 | 1.1301e-05 | 1.5458 | 863.1066 | 798.8304 | 8.6956e-06 | 1.5669 | 938.0836 | 870.2593 | 7.4899e-06 | 1.5748 | 1006.1739 | 935.6682 | 6.8538e-06 | 1.5756 | 1070.4481 | 997.854 | 6.4963e-06 | 1.5725 | 1132.7996 | 1058.5445 | 6.2929e-06 | 1.5671
3300 | 478.4085 | 0.041805 | 3275 | 642.2547 | 0.03114 | 3265 | 741.7497 | 0.026963 | 3250 | 812.9398 | 0.024602 | 869.4509 | 0.023003 | 916.0872 | 0.021832 | 955.8362 | 0.020924 | 990.4958 | 0.020192
3350 | 478.9431 | 0.041759 | 3325 | 643.7772 | 0.031067 | 3315 | 744.1153 | 0.026878 | 3300 | 816.1915 | 0.024504 | 873.5646 | 0.022895 | 921.0772 | 0.021714 | 961.7074 | 0.020796 | 997.2453 | 0.020055
3400 | 479.4334 | 0.041716 | 3375 | 645.1952 | 0.030998 | 3365 | 746.3327 | 0.026798 | 3350 | 819.2577 | 0.024412 | 877.4645 | 0.022793 | 925.8309 | 0.021602 | 967.3251 | 0.020676 | 1003.7287 | 0.019926
3450 | 479.8829 | 0.041677 | 3425 | 646.5152 | 0.030935 | 3415 | 748.4098 | 0.026723 | 3400 | 822.147 | 0.024327 | 881.1592 | 0.022697 | 930.3567 | 0.021497 | 972.697 | 0.020561 | 1009.9533 | 0.019803
3500 | 480.2947 | 0.041641 | 3475 | 647.743 | 0.030876 | 3465 | 750.354 | 0.026654 | 3450 | 824.8678 | 0.024246 | 884.6573 | 0.022608 | 934.6629 | 0.021398 | 977.8311 | 0.020453 | 1015.9261 | 0.019686
3550 | 480.6717 | 0.041608 | 3525 | 648.8843 | 0.030822 | 3515 | 752.1726 | 0.02659 | 3500 | 827.4281 | 0.024171 | 887.967 | 0.022523 | 938.7574 | 0.021305 | 982.7349 | 0.020351 | 1021.6542 | 0.019576
3600 | 481.0166 | 0.041579 | 3575 | 649.9444 | 0.030772 | 3565 | 753.8725 | 0.02653 | 3550 | 829.8357 | 0.024101 | 891.0964 | 0.022444 | 942.6485 | 0.021217 | 987.4162 | 0.020255 | 1027.1448 | 0.019471
3650 | 481.332 | 0.041551 | 3625 | 650.9286 | 0.030725 | 3615 | 755.4604 | 0.026474 | 3600 | 832.0983 | 0.024036 | 894.0535 | 0.02237 | 946.3439 | 0.021134 | 991.8825 | 0.020164 | 1032.4049 | 0.019372
3700 | 481.6202 | 0.041527 | 3675 | 651.8415 | 0.030682 | 3665 | 756.9426 | 0.026422 | 3650 | 834.223 | 0.023974 | 896.846 | 0.0223 | 949.8515 | 0.021056 | 996.1414 | 0.020077 | 1037.4417 | 0.019278
3750 | 481.8833 | 0.041504 | 3725 | 652.6879 | 0.030643 | 3715 | 758.3252 | 0.026374 | 3700 | 836.2171 | 0.023917 | 899.4814 | 0.022235 | 953.1788 | 0.020982 | 1000.2003 | 0.019996 | 1042.2621 | 0.019189
3800 | 482.1235 | 0.041483 | 3775 | 653.472 | 0.030606 | 3765 | 759.614 | 0.026329 | 3750 | 838.0872 | 0.023864 | 901.967 | 0.022174 | 956.3332 | 0.020913 | 1004.0664 | 0.019919 | 1046.8732 | 0.019105
3850 | 482.3426 | 0.041464 | 3825 | 654.198 | 0.030572 | 3815 | 760.8146 | 0.026288 | 3800 | 839.84 | 0.023814 | 904.3098 | 0.022116 | 959.3221 | 0.020848 | 1007.747 | 0.019846 | 1051.2817 | 0.019024
3900 | 482.5423 | 0.041447 | 3875 | 654.8698 | 0.03054 | 3865 | 761.9324 | 0.026249 | 3850 | 841.4818 | 0.023768 | 906.5167 | 0.022062 | 962.1524 | 0.020787 | 1011.249 | 0.019778 | 1055.4946 | 0.018948
3950 | 482.7243 | 0.041432 | 3925 | 655.4909 | 0.030511 | 3915 | 762.9722 | 0.026213 | 3900 | 843.0186 | 0.023724 | 908.5944 | 0.022012 | 964.831 | 0.020729 | 1014.5794 | 0.019713 | 1059.5185 | 0.018876
4000 | 482.8899 | 0.041417 | 3975 | 656.065 | 0.030485 | 3965 | 763.9391 | 0.02618 | 3950 | 844.4562 | 0.023684 | 910.5492 | 0.021965 | 967.3647 | 0.020675 | 1017.7449 | 0.019651 | 1063.3601 | 0.018808
4050 | 483.0406 | 0.041404 | 4025 | 656.5952 | 0.03046 | 4015 | 764.8374 | 0.026149 | 4000 | 845.8002 | 0.023646 | 912.3872 | 0.021921 | 969.76 | 0.020624 | 1020.7522 | 0.019593 | 1067.0258 | 0.018744
4100 | 483.1777 | 0.041393 | 4075 | 657.0845 | 0.030437 | 4065 | 765.6715 | 0.026121 | 4050 | 847.0559 | 0.023611 | 914.1146 | 0.021879 | 972.0232 | 0.020576 | 1023.6076 | 0.019539 | 1070.522 | 0.018682
4150 | 483.3023 | 0.041382 | 4125 | 657.5359 | 0.030417 | 4115 | 766.4455 | 0.026094 | 4100 | 848.2283 | 0.023579 | 915.7368 | 0.02184 | 974.1603 | 0.020531 | 1026.3175 | 0.019487 | 1073.855 | 0.018624
4200 | 483.4155 | 0.041372 | 4175 | 657.952 | 0.030397 | 4165 | 767.1633 | 0.02607 | 4150 | 849.3224 | 0.023548 | 917.2596 | 0.021804 | 976.1774 | 0.020488 | 1028.888 | 0.019438 | 1077.0309 | 0.01857
4250 | 483.5183 | 0.041363 | 4225 | 658.3353 | 0.03038 | 4215 | 767.8286 | 0.026047 | 4200 | 850.3427 | 0.02352 | 918.6881 | 0.02177 | 978.0801 | 0.020448 | 1031.325 | 0.019393 | 1080.0558 | 0.018518
4300 | 483.6115 | 0.041356 | 4275 | 658.6883 | 0.030363 | 4265 | 768.4448 | 0.026027 | 4250 | 851.2936 | 0.023494 | 920.0274 | 0.021738 | 979.874 | 0.020411 | 1033.6343 | 0.019349 | 1082.9354 | 0.018468
4350 | 483.6961 | 0.041348 | 4325 | 659.0132 | 0.030348 | 4315 | 769.0152 | 0.026007 | 4300 | 852.1793 | 0.023469 | 921.2824 | 0.021709 | 981.5643 | 0.020376 | 1035.8216 | 0.019308 | 1085.6755 | 0.018422
4400 | 483.7728 | 0.041342 | 4375 | 659.3119 | 0.030335 | 4365 | 769.5429 | 0.025989 | 4350 | 853.0039 | 0.023447 | 922.4577 | 0.021681 | 983.1563 | 0.020343 | 1037.8922 | 0.01927 | 1088.2817 | 0.018378
4450 | 483.8422 | 0.041336 | 4425 | 659.5865 | 0.030322 | 4415 | 770.0308 | 0.025973 | 4400 | 853.771 | 0.023425 | 923.5578 | 0.021655 | 984.6549 | 0.020312 | 1039.8515 | 0.019234 | 1090.7594 | 0.018336
4500 | 483.9051 | 0.04133 | 4475 | 659.8388 | 0.03031 | 4465 | 770.4816 | 0.025958 | 4450 | 854.4842 | 0.023406 | 924.5869 | 0.021631 | 986.0648 | 0.020283 | 1041.7045 | 0.019199 | 1093.1139 | 0.018296
4550 | 483.962 | 0.041326 | 4525 | 660.0704 | 0.0303 | 4515 | 770.8978 | 0.025944 | 4500 | 855.147 | 0.023388 | 925.549 | 0.021609 | 987.3905 | 0.020255 | 1043.4561 | 0.019167 | 1095.3503 | 0.018259
4600 | 484.0134 | 0.041321 | 4575 | 660.2829 | 0.03029 | 4565 | 771.282 | 0.025931 | 4550 | 855.7626 | 0.023371 | 926.4481 | 0.021588 | 988.6366 | 0.02023 | 1045.1112 | 0.019137 | 1097.4737 | 0.018224
4650 | 484.0599 | 0.041317 | 4625 | 660.4778 | 0.030281 | 4615 | 771.6364 | 0.025919 | 4600 | 856.334 | 0.023355 | 927.2878 | 0.021568 | 989.8071 | 0.020206 | 1046.6743 | 0.019108 | 1099.4888 | 0.01819
4700 | 484.102 | 0.041314 | 4675 | 660.6564 | 0.030273 | 4665 | 771.963 | 0.025908 | 4650 | 856.864 | 0.023341 | 928.0716 | 0.02155 | 990.9061 | 0.020184 | 1048.1498 | 0.019081 | 1101.4004 | 0.018159
4750 | 484.1399 | 0.04131 | 4725 | 660.82 | 0.030265 | 4715 | 772.2639 | 0.025898 | 4700 | 857.3555 | 0.023328 | 928.8028 | 0.021533 | 991.9375 | 0.020163 | 1049.5421 | 0.019056 | 1103.2129 | 0.018129
4800 | 484.1742 | 0.041307 | 4775 | 660.9698 | 0.030259 | 4765 | 772.541 | 0.025889 | 4750 | 857.8109 | 0.023315 | 929.4846 | 0.021517 | 992.9049 | 0.020143 | 1050.8551 | 0.019032 | 1104.9309 | 0.018101
4850 | 484.2051 | 0.041305 | 4825 | 661.1069 | 0.030252 | 4815 | 772.796 | 0.02588 | 4800 | 858.2326 | 0.023304 | 930.12 | 0.021503 | 993.8118 | 0.020125 | 1052.0928 | 0.01901 | 1106.5585 | 0.018074
4900 | 484.233 | 0.041302 | 4875 | 661.2323 | 0.030247 | 4865 | 773.0305 | 0.025872 | 4850 | 858.6229 | 0.023293 | 930.7119 | 0.021489 | 994.6617 | 0.020107 | 1053.2591 | 0.018989 | 1108.0999 | 0.018049
4950 | 484.2581 | 0.0413 | 4925 | 661.3469 | 0.030241 | 4915 | 773.2461 | 0.025865 | 4900 | 858.984 | 0.023283 | 931.2629 | 0.021476 | 995.4576 | 0.020091 | 1054.3575 | 0.018969 | 1109.559 | 0.018025
5000 | 484.2807 | 0.041298 | 4975 | 661.4516 | 0.030237 | 4965 | 773.4441 | 0.025858 | 4950 | 859.3179 | 0.023274 | 931.7756 | 0.021464 | 996.2028 | 0.020076 | 1055.3916 | 0.01895 | 1110.9396 | 0.018003
5050 | 484.3011 | 0.041297 | 5025 | 661.5472 | 0.030232 | 5015 | 773.6259 | 0.025852 | 5000 | 859.6264 | 0.023266 | 932.2524 | 0.021453 | 996.9 | 0.020062 | 1056.3646 | 0.018933 | 1112.2455 | 0.017982
5100 | 484.3194 | 0.041295 | 5075 | 661.6344 | 0.030228 | 5065 | 773.7928 | 0.025847 | 5050 | 859.9113 | 0.023258 | 932.6956 | 0.021443 | 997.5521 | 0.020049 | 1057.2798 | 0.018916 | 1113.4801 | 0.017962
5150 | 484.3359 | 0.041294 | 5125 | 661.714 | 0.030225 | 5115 | 773.9458 | 0.025842 | 5100 | 860.1744 | 0.023251 | 933.1074 | 0.021434 | 998.1617 | 0.020037 | 1058.1402 | 0.018901 | 1114.6468 | 0.017943
5200 | 484.3507 | 0.041292 | 5175 | 661.7865 | 0.030221 | 5165 | 774.0861 | 0.025837 | 5150 | 860.417 | 0.023245 | 933.4898 | 0.021425 | 998.7312 | 0.020025 | 1058.9488 | 0.018887 | 1115.7491 | 0.017925
5250 | 484.364 | 0.041291 | 5225 | 661.8526 | 0.030218 | 5215 | 774.2146 | 0.025833 | 5200 | 860.6408 | 0.023238 | 933.8446 | 0.021417 | 999.2632 | 0.020015 | 1059.7084 | 0.018873 | 1116.7899 | 0.017908
5300 | 484.376 | 0.04129 | 5275 | 661.9128 | 0.030215 | 5265 | 774.3323 | 0.025829 | 5250 | 860.847 | 0.023233 | 934.1739 | 0.021409 | 999.7597 | 0.020005 | 1060.4215 | 0.01886 | 1117.7724 | 0.017893
5350 | 484.3867 | 0.041289 | 5325 | 661.9676 | 0.030213 | 5315 | 774.4399 | 0.025825 | 5300 | 861.0369 | 0.023228 | 934.4791 | 0.021402 | 1000.223 | 0.019996 | 1061.0908 | 0.018849 | 1118.6994 | 0.017878
5400 | 484.3964 | 0.041289 | 5375 | 662.0175 | 0.030211 | 5365 | 774.5384 | 0.025822 | 5350 | 861.2118 | 0.023223 | 934.762 | 0.021396 | 1000.6552 | 0.019987 | 1061.7187 | 0.018837 | 1119.5738 | 0.017864
5450 | 484.405 | 0.041288 | 5425 | 662.0628 | 0.030209 | 5415 | 774.6285 | 0.025819 | 5400 | 861.3727 | 0.023219 | 935.024 | 0.02139 | 1001.058 | 0.019979 | 1062.3075 | 0.018827 | 1120.3981 | 0.017851
5500 | 484.4128 | 0.041287 | 5475 | 662.104 | 0.030207 | 5465 | 774.7108 | 0.025816 | 5450 | 861.5207 | 0.023215 | 935.2666 | 0.021384 | 1001.4333 | 0.019971 | 1062.8594 | 0.018817 | 1121.1751 | 0.017838
5550 | 484.4197 | 0.041287 | 5525 | 662.1414 | 0.030205 | 5515 | 774.7859 | 0.025814 | 5500 | 861.6567 | 0.023211 | 935.4911 | 0.021379 | 1001.7829 | 0.019964 | 1063.3765 | 0.018808 | 1121.907 | 0.017827
5600 | 484.4259 | 0.041286 | 5575 | 662.1754 | 0.030203 | 5565 | 774.8545 | 0.025811 | 5550 | 861.7817 | 0.023208 | 935.6987 | 0.021374 | 1002.1083 | 0.019958 | 1063.8608 | 0.018799 | 1122.5962 | 0.017816
5650 | 484.4315 | 0.041286 | 5625 | 662.2062 | 0.030202 | 5615 | 774.9171 | 0.025809 | 5600 | 861.8965 | 0.023205 | 935.8907 | 0.02137 | 1002.4111 | 0.019952 | 1064.3142 | 0.018791 | 1123.2451 | 0.017806
5700 | 484.4365 | 0.041285 | 5675 | 662.2342 | 0.030201 | 5665 | 774.9741 | 0.025807 | 5650 | 862.0018 | 0.023202 | 936.0681 | 0.021366 | 1002.6927 | 0.019946 | 1064.7384 | 0.018784 | 1123.8557 | 0.017796
5750 | 484.4409 | 0.041285 | 5725 | 662.2595 | 0.0302 | 5715 | 775.0261 | 0.025806 | 5700 | 862.0984 | 0.023199 | 936.2319 | 0.021362 | 1002.9546 | 0.019941 | 1065.1353 | 0.018777 | 1124.43 | 0.017787
5800 | 484.4449 | 0.041284 | 5775 | 662.2825 | 0.030199 | 5765 | 775.0735 | 0.025804 | 5750 | 862.187 | 0.023197 | 936.3831 | 0.021359 | 1003.1979 | 0.019936 | 1065.5063 | 0.01877 | 1124.9701 | 0.017778
5850 | 484.4485 | 0.041284 | 5825 | 662.3033 | 0.030198 | 5815 | 775.1166 | 0.025803 | 5800 | 862.2682 | 0.023195 | 936.5227 | 0.021356 | 1003.4239 | 0.019932 | 1065.8531 | 0.018764 | 1125.4777 | 0.01777
5900 | 484.4517 | 0.041284 | 5875 | 662.3222 | 0.030197 | 5865 | 775.1558 | 0.025801 | 5850 | 862.3426 | 0.023193 | 936.6514 | 0.021353 | 1003.6338 | 0.019928 | 1066.1771 | 0.018759 | 1125.9546 | 0.017763
5950 | 484.4545 | 0.041284 | 5925 | 662.3392 | 0.030196 | 5915 | 775.1915 | 0.0258 | 5900 | 862.4106 | 0.023191 | 936.77 | 0.02135 | 1003.8285 | 0.019924 | 1066.4797 | 0.018753 | 1126.4026 | 0.017756
6000 | 484.457 | 0.041283 | 5975 | 662.3546 | 0.030195 | 5965 | 775.2239 | 0.025799 | 5950 | 862.4729 | 0.023189 | 936.8794 | 0.021347 | 1004.0092 | 0.01992 | 1066.7622 | 0.018748 | 1126.8232 | 0.017749
6050 | 484.4593 | 0.041283 | 6025 | 662.3686 | 0.030195 | 6015 | 775.2534 | 0.025798 | 6000 | 862.5299 | 0.023188 | 936.9801 | 0.021345 | 1004.1767 | 0.019917 | 1067.0258 | 0.018744 | 1127.218 | 0.017743

## Typ1 2 mm Noctua S12
kg/s | L/h | min^-1 | m/s | Gesamt m³/h | dp [Pa] | Tin [K] | TAmbient [K] | dTAmbient | TAmbient2 | TAmbient2 | Tout_avg | Tout_avg | dTFluid [K] | P [W] | k [W/m²*K] | dTlog | cp [J/kg * K] | ρ [kg/m³] | cp [J/kg * K] | ρ [kg/m³]
0 | 0 | 0 | 0 |  | 0 | 315 | 295 | [9 empty] | 4180 | 991.5 |  |  | -144.2437 | 10.5287 | -0.031257 | 2.9456e-05 | 17554.4539 | -125.6923 | 0.39362 | -0.0004108 | 2.3064 | -0.0037613 | 995.1762 | 0.039735 |  | -0.0073107 | 2.5528 | 1.5829
0.008 | 29.0391 | 0 | 0 |  | 0 | 315 | 295 |  | 297.2073 |  | 313.6657 | 313.8049 | 1.3343 | 39.9508 | 5.1373 | 18.2257 | 4178.5658 | 991.7653 | 1006.9419 | 1.1927 | -144.2437 | 10.5287 | -0.031257 | 2.9456e-05 | 17554.4539 | -125.6923 | 0.39362 | -0.0004108 | 2.3064 | -0.0037613 | 995.1762 | 0.039735 |  | -0.0073107 | 2.5528 | 1.5829
0.014 | 50.8217 | 0 | 0 |  | 0 | 315 | 295 |  | 297.9443 |  | 313.9931 | 314.0982 | 1.0069 | 52.7527 | 6.8659 | 18.007 | 4178.5642 | 991.702 | 1006.9565 | 1.1913 | -144.2437 | 10.5287 | -0.031257 | 2.9456e-05 | 17554.4539 | -125.6923 | 0.39362 | -0.0004108 | 2.3064 | -0.0037613 | 995.1762 | 0.039735 |  | -0.0073107 | 2.5528 | 1.5829
0.02 | 72.6053 | 0 | 0 |  | 0 | 315 | 295 |  | 298.3529 |  | 314.1915 | 314.2763 | 0.80849 | 60.4827 | 7.9239 | 17.8891 | 4178.5636 | 991.6635 | 1006.9646 | 1.1905 | -144.2437 | 10.5287 | -0.031257 | 2.9456e-05 | 17554.4539 | -125.6923 | 0.39362 | -0.0004108 | 2.3064 | -0.0037613 | 995.1762 | 0.039735 |  | -0.0073107 | 2.5528 | 1.5829
0.026 | 94.3893 | 0 | 0 |  | 0 | 315 | 295 |  | 298.6372 |  | 314.3246 | 314.3953 | 0.67542 | 65.6935 | 8.6484 | 17.8026 | 4178.5634 | 991.6375 | 1006.9703 | 1.19 | -144.2437 | 10.5287 | -0.031257 | 2.9456e-05 | 17554.4539 | -125.6923 | 0.39362 | -0.0004108 | 2.3064 | -0.0037613 | 995.1762 | 0.039735 |  | -0.0073107 | 2.5528 | 1.5829
0.032 | 116.1737 | 0 | 0 |  | 0 | 315 | 295 |  | 298.8555 |  | 314.42 | 314.4808 | 0.57996 | 69.4286 | 9.1766 | 17.7319 | 4178.5632 | 991.6189 | 1006.9746 | 1.1896 | -144.2437 | 10.5287 | -0.031257 | 2.9456e-05 | 17554.4539 | -125.6923 | 0.39362 | -0.0004108 | 2.3064 | -0.0037613 | 995.1762 | 0.039735 |  | -0.0073107 | 2.5528 | 1.5829
0.038 | 137.9582 | 0 | 0 |  | 0 | 315 | 295 |  | 299.0327 |  | 314.4919 | 314.5452 | 0.50814 | 72.2158 | 9.5778 | 17.671 | 4178.5632 | 991.6048 | 1006.9781 | 1.1892 | -144.2437 | 10.5287 | -0.031257 | 2.9456e-05 | 17554.4539 | -125.6923 | 0.39362 | -0.0004108 | 2.3064 | -0.0037613 | 995.1762 | 0.039735 |  | -0.0073107 | 2.5528 | 1.5829
0.044 | 159.7428 | 0 | 0 |  | 0 | 315 | 295 |  | 299.182 |  | 314.5478 | 314.5956 | 0.45215 | 74.3567 | 9.8919 | 17.6172 | 4178.5632 | 991.5939 | 1006.9811 | 1.189 | -144.2437 | 10.5287 | -0.031257 | 2.9456e-05 | 17554.4539 | -125.6923 | 0.39362 | -0.0004108 | 2.3064 | -0.0037613 | 995.1762 | 0.039735 |  | -0.0073107 | 2.5528 | 1.5829
0.05 | 181.5275 | 0 | 0 |  | 0 | 315 | 295 |  | 299.3108 |  | 314.5927 | 314.6361 | 0.40728 | 76.0375 | 10.1434 | 17.5687 | 4178.5632 | 991.5851 | 1006.9837 | 1.1887 | -144.2437 | 10.5287 | -0.031257 | 2.9456e-05 | 17554.4539 | -125.6923 | 0.39362 | -0.0004108 | 2.3064 | -0.0037613 | 995.1762 | 0.039735 |  | -0.0073107 | 2.5528 | 1.5829
0.056 | 203.3126 | 0 | 0 |  | 0 | 315 | 295 |  | 299.4243 |  | 314.6364 | 314.6693 | 0.36364 | 77.3802 | 10.3467 | 17.5277 | 4178.5632 | 991.5765 | 1006.9859 | 1.1885 | -144.2437 | 10.5287 | -0.031257 | 2.9456e-05 | 17554.4539 | -125.6923 | 0.39362 | -0.0004108 | 2.3064 | -0.0037613 | 995.1762 | 0.039735 |  | -0.0073107 | 2.5528 | 1.5829
0.062 | 225.0977 | 0 | 0 |  | 0 | 315 | 295 |  | 299.5256 |  | 314.6716 | 314.6971 | 0.32845 | 78.4681 | 10.5153 | 17.4891 | 4178.5632 | 991.5696 | 1006.9879 | 1.1883 | -144.2437 | 10.5287 | -0.031257 | 2.9456e-05 | 17554.4539 | -125.6923 | 0.39362 | -0.0004108 | 2.3064 | -0.0037613 | 995.1762 | 0.039735 |  | -0.0073107 | 2.5528 | 1.5829
0.068 | 246.8827 | 0 | 0 |  | 0 | 315 | 295 |  | 299.6171 |  | 314.7005 | 314.7207 | 0.29947 | 79.3599 | 10.6569 | 17.4528 | 4178.5632 | 991.5639 | 1006.9898 | 1.1881 | -144.2437 | 10.5287 | -0.031257 | 2.9456e-05 | 17554.4539 | -125.6923 | 0.39362 | -0.0004108 | 2.3064 | -0.0037613 | 995.1762 | 0.039735 |  | -0.0073107 | 2.5528 | 1.5829
0.074 | 268.6678 | 0 | 0 |  | 0 | 315 | 295 |  | 299.7006 |  | 314.7248 | 314.741 | 0.27519 | 80.0985 | 10.7773 | 17.4185 | 4178.5632 | 991.5592 | 1006.9914 | 1.188 | -144.2437 | 10.5287 | -0.031257 | 2.9456e-05 | 17554.4539 | -125.6923 | 0.39362 | -0.0004108 | 2.3064 | -0.0037613 | 995.1762 | 0.039735 |  | -0.0073107 | 2.5528 | 1.5829
0.008 | 29.02 | 600 | 0.46379 | 46.9 | 1.05 | 315 | 295 | 10.4698 | 305.4696 | 305.4698 | 310.1629 | 310.1629 | 4.8371 | 161.7005 | 31.244 | 12.1295 | 4178.6387 | 992.4182 | 1007.106 | 1.1771 | -144.2437 | 10.5287 | -0.031257 | 2.9456e-05 | 17554.4539 | -125.6923 | 0.39362 | -0.0004108 | 2.3064 | -0.0037613 | 995.1762 | 0.039735 |  | -0.0073107 | 2.5528 | 1.5829
0.014 | 50.8035 | 600 | 0.46379 | 46.9 | 1.05 | 315 | 295 | 10.9041 | 305.904 | 305.9041 | 312.1232 | 312.1232 | 2.8768 | 168.2915 | 31.083 | 12.6892 | 4178.5841 | 992.0584 | 1007.1147 | 1.1763 | -144.2437 | 10.5287 | -0.031257 | 2.9456e-05 | 17554.4539 | -125.6923 | 0.39362 | -0.0004108 | 2.3064 | -0.0037613 | 995.1762 | 0.039735 |  | -0.0073107 | 2.5528 | 1.5829
0.02 | 72.5877 | 600 | 0.46379 | 46.9 | 1.05 | 315 | 295 | 11.1393 | 306.1393 | 306.1393 | 312.9436 | 312.9436 | 2.0564 | 171.8581 | 31.29 | 12.8724 | 4178.572 | 991.9036 | 1007.1193 | 1.1759 | -144.2437 | 10.5287 | -0.031257 | 2.9456e-05 | 17554.4539 | -125.6923 | 0.39362 | -0.0004108 | 2.3064 | -0.0037613 | 995.1762 | 0.039735 |  | -0.0073107 | 2.5528 | 1.5829
0.026 | 94.3722 | 600 | 0.46379 | 46.9 | 1.05 | 315 | 295 | 11.3013 | 306.3014 | 306.3013 | 313.3955 | 313.3955 | 1.6045 | 174.3133 | 31.5531 | 12.9475 | 4178.5677 | 991.8172 | 1007.1226 | 1.1756 | -144.2437 | 10.5287 | -0.031257 | 2.9456e-05 | 17554.4539 | -125.6923 | 0.39362 | -0.0004108 | 2.3064 | -0.0037613 | 995.1762 | 0.039735 |  | -0.0073107 | 2.5528 | 1.5829
0.032 | 116.1569 | 600 | 0.46379 | 46.9 | 1.05 | 315 | 295 | 11.4262 | 306.4263 | 306.4262 | 313.6822 | 313.6822 | 1.3178 | 176.2049 | 31.8195 | 12.9784 | 4178.5657 | 991.7621 | 1007.125 | 1.1753 | -144.2437 | 10.5287 | -0.031257 | 2.9456e-05 | 17554.4539 | -125.6923 | 0.39362 | -0.0004108 | 2.3064 | -0.0037613 | 995.1762 | 0.039735 |  | -0.0073107 | 2.5528 | 1.5829
0.038 | 137.9416 | 600 | 0.46379 | 46.9 | 1.05 | 315 | 295 | 11.5288 | 306.5289 | 306.5288 | 313.8805 | 313.8805 | 1.1195 | 177.7588 | 32.0766 | 12.9879 | 4178.5647 | 991.7238 | 1007.1271 | 1.1751 | -144.2437 | 10.5287 | -0.031257 | 2.9456e-05 | 17554.4539 | -125.6923 | 0.39362 | -0.0004108 | 2.3064 | -0.0037613 | 995.1762 | 0.039735 |  | -0.0073107 | 2.5528 | 1.5829
0.044 | 159.7264 | 600 | 0.46379 | 46.9 | 1.05 | 315 | 295 | 11.6169 | 306.617 | 306.6169 | 314.0259 | 314.0259 | 0.97408 | 179.0912 | 32.3228 | 12.9856 | 4178.5641 | 991.6956 | 1007.1288 | 1.175 | -144.2437 | 10.5287 | -0.031257 | 2.9456e-05 | 17554.4539 | -125.6923 | 0.39362 | -0.0004108 | 2.3064 | -0.0037613 | 995.1762 | 0.039735 |  | -0.0073107 | 2.5528 | 1.5829
0.05 | 181.5113 | 600 | 0.46379 | 46.9 | 1.05 | 315 | 295 | 11.6947 | 306.6948 | 306.6947 | 314.1372 | 314.1372 | 0.86283 | 180.2691 | 32.5587 | 12.9763 | 4178.5638 | 991.674 | 1007.1304 | 1.1748 | -144.2437 | 10.5287 | -0.031257 | 2.9456e-05 | 17554.4539 | -125.6923 | 0.39362 | -0.0004108 | 2.3064 | -0.0037613 | 995.1762 | 0.039735 |  | -0.0073107 | 2.5528 | 1.5829
0.056 | 203.2961 | 600 | 0.46379 | 46.9 | 1.05 | 315 | 295 | 11.7651 | 306.7652 | 306.7651 | 314.2251 | 314.2251 | 0.77493 | 181.3339 | 32.7856 | 12.9626 | 4178.5635 | 991.6569 | 1007.1318 | 1.1747 | -144.2437 | 10.5287 | -0.031257 | 2.9456e-05 | 17554.4539 | -125.6923 | 0.39362 | -0.0004108 | 2.3064 | -0.0037613 | 995.1762 | 0.039735 |  | -0.0073107 | 2.5528 | 1.5829
0.062 | 225.081 | 600 | 0.46379 | 46.9 | 1.05 | 315 | 295 | 11.83 | 306.83 | 306.83 | 314.2963 | 314.2963 | 0.70373 | 182.3148 | 33.0055 | 12.9459 | 4178.5634 | 991.643 | 1007.1331 | 1.1746 | -144.2437 | 10.5287 | -0.031257 | 2.9456e-05 | 17554.4539 | -125.6923 | 0.39362 | -0.0004108 | 2.3064 | -0.0037613 | 995.1762 | 0.039735 |  | -0.0073107 | 2.5528 | 1.5829
0.068 | 246.8659 | 600 | 0.46379 | 46.9 | 1.05 | 315 | 295 | 11.8902 | 306.8903 | 306.8902 | 314.3552 | 314.3552 | 0.64484 | 183.2263 | 33.2182 | 12.9273 | 4178.5633 | 991.6316 | 1007.1343 | 1.1745 | -144.2437 | 10.5287 | -0.031257 | 2.9456e-05 | 17554.4539 | -125.6923 | 0.39362 | -0.0004108 | 2.3064 | -0.0037613 | 995.1762 | 0.039735 |  | -0.0073107 | 2.5528 | 1.5829
0.074 | 268.6508 | 600 | 0.46379 | 46.9 | 1.5171 | 315 | 295 | 11.9471 | 306.9471 | 306.9471 | 314.4047 | 314.4047 | 0.59533 | 184.0854 | 33.4256 | 12.9073 | 4178.5633 | 991.6219 | 1007.1354 | 1.1744 | -144.2437 | 10.5287 | -0.031257 | 2.9456e-05 | 17554.4539 | -125.6923 | 0.39362 | -0.0004108 | 2.3064 | -0.0037613 | 995.1762 | 0.039735 |  | -0.0073107 | 2.5528 | 1.5829
0.008 | 29.0122 | 800 | 0.68728 | 69.5 | 1.81 | 315 | 295 | 9.2629 | 304.2627 | 304.2629 | 308.6464 | 308.6464 | 6.3536 | 212.4003 | 41.0258 | 12.1337 | 4178.7105 | 992.6864 | 1007.082 | 1.1794 | -144.2437 | 10.5287 | -0.031257 | 2.9456e-05 | 17554.4539 | -125.6923 | 0.39362 | -0.0004108 | 2.3064 | -0.0037613 | 995.1762 | 0.039735 |  | -0.0073107 | 2.5528 | 1.5829
0.014 | 50.7933 | 800 | 0.68728 | 69.5 | 1.81 | 315 | 295 | 10.0911 | 305.0911 | 305.0911 | 311.0498 | 311.0498 | 3.9502 | 231.0913 | 42.5336 | 12.7335 | 4178.6092 | 992.2572 | 1007.0985 | 1.1778 | -144.2437 | 10.5287 | -0.031257 | 2.9456e-05 | 17554.4539 | -125.6923 | 0.39362 | -0.0004108 | 2.3064 | -0.0037613 | 995.1762 | 0.039735 |  | -0.0073107 | 2.5528 | 1.5829
0.02 | 72.5765 | 800 | 0.68728 | 69.5 | 1.81 | 315 | 295 | 10.4826 | 305.4825 | 305.4826 | 312.1293 | 312.1293 | 2.8707 | 239.9074 | 43.4088 | 12.9528 | 4178.584 | 992.0572 | 1007.1063 | 1.1771 | -144.2437 | 10.5287 | -0.031257 | 2.9456e-05 | 17554.4539 | -125.6923 | 0.39362 | -0.0004108 | 2.3064 | -0.0037613 | 995.1762 | 0.039735 |  | -0.0073107 | 2.5528 | 1.5829
0.026 | 94.3604 | 800 | 0.68728 | 69.5 | 1.81 | 315 | 295 | 10.7118 | 305.7118 | 305.7118 | 312.7443 | 312.7443 | 2.2557 | 245.0654 | 43.967 | 13.0633 | 4178.5744 | 991.9414 | 1007.1108 | 1.1767 | -144.2437 | 10.5287 | -0.031257 | 2.9456e-05 | 17554.4539 | -125.6923 | 0.39362 | -0.0004108 | 2.3064 | -0.0037613 | 995.1762 | 0.039735 |  | -0.0073107 | 2.5528 | 1.5829
0.032 | 116.1447 | 800 | 0.68728 | 69.5 | 1.81 | 315 | 295 | 10.8625 | 305.8624 | 305.8625 | 313.1419 | 313.1419 | 1.8581 | 248.4527 | 44.3512 | 13.1291 | 4178.5699 | 991.8658 | 1007.1138 | 1.1764 | -144.2437 | 10.5287 | -0.031257 | 2.9456e-05 | 17554.4539 | -125.6923 | 0.39362 | -0.0004108 | 2.3064 | -0.0037613 | 995.1762 | 0.039735 |  | -0.0073107 | 2.5528 | 1.5829
0.038 | 137.9293 | 800 | 0.68728 | 69.5 | 1.81 | 315 | 295 | 10.9688 | 305.9688 | 305.9688 | 313.4202 | 313.4202 | 1.5798 | 250.8431 | 44.6297 | 13.1727 | 4178.5675 | 991.8125 | 1007.1159 | 1.1762 | -144.2437 | 10.5287 | -0.031257 | 2.9456e-05 | 17554.4539 | -125.6923 | 0.39362 | -0.0004108 | 2.3064 | -0.0037613 | 995.1762 | 0.039735 |  | -0.0073107 | 2.5528 | 1.5829
0.044 | 159.714 | 800 | 0.68728 | 69.5 | 1.81 | 315 | 295 | 11.0477 | 306.0476 | 306.0477 | 313.626 | 313.626 | 1.374 | 252.6147 | 44.839 | 13.2038 | 4178.566 | 991.7729 | 1007.1175 | 1.176 | -144.2437 | 10.5287 | -0.031257 | 2.9456e-05 | 17554.4539 | -125.6923 | 0.39362 | -0.0004108 | 2.3064 | -0.0037613 | 995.1762 | 0.039735 |  | -0.0073107 | 2.5528 | 1.5829
0.05 | 181.4987 | 800 | 0.68728 | 69.5 | 1.81 | 315 | 295 | 11.1083 | 306.1083 | 306.1083 | 313.7844 | 313.7844 | 1.2156 | 253.976 | 45.001 | 13.2272 | 4178.5651 | 991.7424 | 1007.1187 | 1.1759 | -144.2437 | 10.5287 | -0.031257 | 2.9456e-05 | 17554.4539 | -125.6923 | 0.39362 | -0.0004108 | 2.3064 | -0.0037613 | 995.1762 | 0.039735 |  | -0.0073107 | 2.5528 | 1.5829
0.056 | 203.2836 | 800 | 0.68728 | 69.5 | 1.81 | 315 | 295 | 11.1561 | 306.1561 | 306.1561 | 313.91 | 313.91 | 1.09 | 255.0507 | 45.1288 | 13.2455 | 4178.5646 | 991.7181 | 1007.1197 | 1.1758 | -144.2437 | 10.5287 | -0.031257 | 2.9456e-05 | 17554.4539 | -125.6923 | 0.39362 | -0.0004108 | 2.3064 | -0.0037613 | 995.1762 | 0.039735 |  | -0.0073107 | 2.5528 | 1.5829
0.062 | 225.0685 | 800 | 0.68728 | 69.5 | 1.81 | 315 | 295 | 11.1947 | 306.1947 | 306.1947 | 314.0122 | 314.0122 | 0.98782 | 255.9166 | 45.2311 | 13.2604 | 4178.5642 | 991.6983 | 1007.1204 | 1.1758 | -144.2437 | 10.5287 | -0.031257 | 2.9456e-05 | 17554.4539 | -125.6923 | 0.39362 | -0.0004108 | 2.3064 | -0.0037613 | 995.1762 | 0.039735 |  | -0.0073107 | 2.5528 | 1.5829
0.068 | 246.8534 | 800 | 0.68728 | 69.5 | 1.81 | 315 | 295 | 11.2262 | 306.2262 | 306.2262 | 314.0968 | 314.0968 | 0.90316 | 256.6251 | 45.3137 | 13.2729 | 4178.5639 | 991.6819 | 1007.1211 | 1.1757 | -144.2437 | 10.5287 | -0.031257 | 2.9456e-05 | 17554.4539 | -125.6923 | 0.39362 | -0.0004108 | 2.3064 | -0.0037613 | 995.1762 | 0.039735 |  | -0.0073107 | 2.5528 | 1.5829
0.074 | 268.6383 | 800 | 0.68728 | 69.5 | 1.81 | 315 | 295 | 11.2524 | 306.2524 | 306.2524 | 314.1682 | 314.1682 | 0.83183 | 257.2133 | 45.3812 | 13.2835 | 4178.5637 | 991.668 | 1007.1216 | 1.1757 | -144.2437 | 10.5287 | -0.031257 | 2.9456e-05 | 17554.4539 | -125.6923 | 0.39362 | -0.0004108 | 2.3064 | -0.0037613 | 995.1762 | 0.039735 |  | -0.0073107 | 2.5528 | 1.5829
0.008 | 29.0041 | 1000 | 0.92263 | 93.3 | 2.76 | 315 | 295 | 8.6634 | 303.6633 | 303.6634 | 307.0153 | 307.0153 | 7.9847 | 266.9343 | 53.5957 | 11.6727 | 4178.8218 | 992.9647 | 1007.0701 | 1.1805 | -144.2437 | 10.5287 | -0.031257 | 2.9456e-05 | 17554.4539 | -125.6923 | 0.39362 | -0.0004108 | 2.3064 | -0.0037613 | 995.1762 | 0.039735 |  | -0.0073107 | 2.5528 | 1.5829
0.014 | 50.7825 | 1000 | 0.92263 | 93.3 | 2.76 | 315 | 295 | 9.7179 | 304.7178 | 304.7179 | 309.8902 | 309.8902 | 5.1098 | 298.9295 | 56.2982 | 12.4443 | 4178.6496 | 992.4671 | 1007.0911 | 1.1785 | -144.2437 | 10.5287 | -0.031257 | 2.9456e-05 | 17554.4539 | -125.6923 | 0.39362 | -0.0004108 | 2.3064 | -0.0037613 | 995.1762 | 0.039735 |  | -0.0073107 | 2.5528 | 1.5829
0.02 | 72.5645 | 1000 | 0.92263 | 93.3 | 2.76 | 315 | 295 | 10.2101 | 305.21 | 305.2101 | 311.2449 | 311.2449 | 3.7551 | 313.8245 | 57.7036 | 12.7462 | 4178.6038 | 992.2214 | 1007.1009 | 1.1776 | -144.2437 | 10.5287 | -0.031257 | 2.9456e-05 | 17554.4539 | -125.6923 | 0.39362 | -0.0004108 | 2.3064 | -0.0037613 | 995.1762 | 0.039735 |  | -0.0073107 | 2.5528 | 1.5829
0.026 | 94.3477 | 1000 | 0.92263 | 93.3 | 2.76 | 315 | 295 | 10.4861 | 305.4861 | 305.4861 | 312.0346 | 312.0346 | 2.9654 | 322.1689 | 58.4805 | 12.9113 | 4178.5858 | 992.0749 | 1007.1064 | 1.1771 | -144.2437 | 10.5287 | -0.031257 | 2.9456e-05 | 17554.4539 | -125.6923 | 0.39362 | -0.0004108 | 2.3064 | -0.0037613 | 995.1762 | 0.039735 |  | -0.0073107 | 2.5528 | 1.5829
0.032 | 116.1316 | 1000 | 0.92263 | 93.3 | 2.76 | 315 | 295 | 10.6568 | 305.6568 | 305.6568 | 312.5521 | 312.5521 | 2.4479 | 327.3251 | 58.9241 | 13.0191 | 4178.5771 | 991.9778 | 1007.1097 | 1.1768 | -144.2437 | 10.5287 | -0.031257 | 2.9456e-05 | 17554.4539 | -125.6923 | 0.39362 | -0.0004108 | 2.3064 | -0.0037613 | 995.1762 | 0.039735 |  | -0.0073107 | 2.5528 | 1.5829
0.038 | 137.9159 | 1000 | 0.92263 | 93.3 | 2.76 | 315 | 295 | 10.7687 | 305.7687 | 305.7687 | 312.9173 | 312.9173 | 2.0827 | 330.7048 | 59.1753 | 13.0977 | 4178.5723 | 991.9086 | 1007.112 | 1.1766 | -144.2437 | 10.5287 | -0.031257 | 2.9456e-05 | 17554.4539 | -125.6923 | 0.39362 | -0.0004108 | 2.3064 | -0.0037613 | 995.1762 | 0.039735 |  | -0.0073107 | 2.5528 | 1.5829
0.044 | 159.7005 | 1000 | 0.92263 | 93.3 | 2.76 | 315 | 295 | 10.8448 | 305.8449 | 305.8448 | 313.1888 | 313.1888 | 1.8112 | 333.0019 | 59.3081 | 13.1592 | 4178.5694 | 991.8568 | 1007.1135 | 1.1764 | -144.2437 | 10.5287 | -0.031257 | 2.9456e-05 | 17554.4539 | -125.6923 | 0.39362 | -0.0004108 | 2.3064 | -0.0037613 | 995.1762 | 0.039735 |  | -0.0073107 | 2.5528 | 1.5829
0.05 | 181.4852 | 1000 | 0.92263 | 93.3 | 2.76 | 315 | 295 | 10.8977 | 305.8977 | 305.8977 | 313.3985 | 313.3985 | 1.6015 | 334.5972 | 59.3645 | 13.2097 | 4178.5676 | 991.8167 | 1007.1145 | 1.1763 | -144.2437 | 10.5287 | -0.031257 | 2.9456e-05 | 17554.4539 | -125.6923 | 0.39362 | -0.0004108 | 2.3064 | -0.0037613 | 995.1762 | 0.039735 |  | -0.0073107 | 2.5528 | 1.5829
0.056 | 203.2699 | 1000 | 0.92263 | 93.3 | 2.76 | 315 | 295 | 10.9347 | 305.9348 | 305.9347 | 313.5653 | 313.5653 | 1.4347 | 335.7142 | 59.3698 | 13.2526 | 4178.5664 | 991.7846 | 1007.1153 | 1.1763 | -144.2437 | 10.5287 | -0.031257 | 2.9456e-05 | 17554.4539 | -125.6923 | 0.39362 | -0.0004108 | 2.3064 | -0.0037613 | 995.1762 | 0.039735 |  | -0.0073107 | 2.5528 | 1.5829
0.062 | 225.0548 | 1000 | 0.92263 | 93.3 | 2.76 | 315 | 295 | 10.9605 | 305.9605 | 305.9605 | 313.7012 | 313.7012 | 1.2988 | 336.4907 | 59.3391 | 13.2901 | 4178.5656 | 991.7585 | 1007.1158 | 1.1762 | -144.2437 | 10.5287 | -0.031257 | 2.9456e-05 | 17554.4539 | -125.6923 | 0.39362 | -0.0004108 | 2.3064 | -0.0037613 | 995.1762 | 0.039735 |  | -0.0073107 | 2.5528 | 1.5829
0.068 | 246.8397 | 1000 | 0.92263 | 93.3 | 2.76 | 315 | 295 | 10.978 | 305.9781 | 305.978 | 313.8139 | 313.8139 | 1.1861 | 337.0197 | 59.2832 | 13.3236 | 4178.565 | 991.7367 | 1007.1161 | 1.1762 | -144.2437 | 10.5287 | -0.031257 | 2.9456e-05 | 17554.4539 | -125.6923 | 0.39362 | -0.0004108 | 2.3064 | -0.0037613 | 995.1762 | 0.039735 |  | -0.0073107 | 2.5528 | 1.5829
0.074 | 268.6247 | 1000 | 0.92263 | 93.3 | 2.76 | 315 | 295 | 10.9894 | 305.9894 | 305.9894 | 313.909 | 313.909 | 1.091 | 337.3627 | 59.2088 | 13.3539 | 4178.5646 | 991.7183 | 1007.1164 | 1.1762 | -144.2437 | 10.5287 | -0.031257 | 2.9456e-05 | 17554.4539 | -125.6923 | 0.39362 | -0.0004108 | 2.3064 | -0.0037613 | 995.1762 | 0.039735 |  | -0.0073107 | 2.5528 | 1.5829
0.008 | 28.9941 | 1200 | 1.3439 | 135.9 | 4.86 | 315 | 295 | 7.4972 | 302.4972 | 302.4972 | 304.9171 | 304.9171 | 10.0829 | 337.0949 | 70.7917 | 11.16 | 4179.0255 | 993.3064 | 1007.047 | 1.1827 | -144.2437 | 10.5287 | -0.031257 | 2.9456e-05 | 17554.4539 | -125.6923 | 0.39362 | -0.0004108 | 2.3064 | -0.0037613 | 995.1762 | 0.039735 |  | -0.0073107 | 2.5528 | 1.5829
0.014 | 50.7682 | 1200 | 1.3439 | 135.9 | 4.86 | 315 | 295 | 8.7447 | 303.7447 | 303.7447 | 308.2923 | 308.2923 | 6.7077 | 392.4138 | 75.1035 | 12.2456 | 4178.7315 | 992.7477 | 1007.0718 | 1.1804 | -144.2437 | 10.5287 | -0.031257 | 2.9456e-05 | 17554.4539 | -125.6923 | 0.39362 | -0.0004108 | 2.3064 | -0.0037613 | 995.1762 | 0.039735 |  | -0.0073107 | 2.5528 | 1.5829
0.02 | 72.5474 | 1200 | 1.3439 | 135.9 | 4.86 | 315 | 295 | 9.3898 | 304.3898 | 304.3898 | 309.9633 | 309.9633 | 5.0367 | 420.9345 | 77.9109 | 12.6623 | 4178.6466 | 992.454 | 1007.0846 | 1.1792 | -144.2437 | 10.5287 | -0.031257 | 2.9456e-05 | 17554.4539 | -125.6923 | 0.39362 | -0.0004108 | 2.3064 | -0.0037613 | 995.1762 | 0.039735 |  | -0.0073107 | 2.5528 | 1.5829
0.026 | 94.3291 | 1200 | 1.3439 | 135.9 | 4.86 | 315 | 295 | 9.7629 | 304.7628 | 304.7629 | 310.974 | 310.974 | 4.026 | 437.401 | 79.5065 | 12.8936 | 4178.6114 | 992.2711 | 1007.092 | 1.1785 | -144.2437 | 10.5287 | -0.031257 | 2.9456e-05 | 17554.4539 | -125.6923 | 0.39362 | -0.0004108 | 2.3064 | -0.0037613 | 995.1762 | 0.039735 |  | -0.0073107 | 2.5528 | 1.5829
0.032 | 116.1119 | 1200 | 1.3439 | 135.9 | 4.86 | 315 | 295 | 9.9932 | 304.9932 | 304.9932 | 311.6529 | 311.6529 | 3.3471 | 447.5589 | 80.384 | 13.049 | 4178.5937 | 992.146 | 1007.0966 | 1.178 | -144.2437 | 10.5287 | -0.031257 | 2.9456e-05 | 17554.4539 | -125.6923 | 0.39362 | -0.0004108 | 2.3064 | -0.0037613 | 995.1762 | 0.039735 |  | -0.0073107 | 2.5528 | 1.5829
0.038 | 137.8956 | 1200 | 1.3439 | 135.9 | 4.86 | 315 | 295 | 10.142 | 305.1419 | 305.142 | 312.1401 | 312.1401 | 2.8599 | 454.1144 | 80.842 | 13.1651 | 4178.5838 | 992.0552 | 1007.0995 | 1.1778 | -144.2437 | 10.5287 | -0.031257 | 2.9456e-05 | 17554.4539 | -125.6923 | 0.39362 | -0.0004108 | 2.3064 | -0.0037613 | 995.1762 | 0.039735 |  | -0.0073107 | 2.5528 | 1.5829
0.044 | 159.6796 | 1200 | 1.3439 | 135.9 | 4.86 | 315 | 295 | 10.2413 | 305.2413 | 305.2413 | 312.5063 | 312.5063 | 2.4937 | 458.4898 | 81.0531 | 13.2573 | 4178.5777 | 991.9864 | 1007.1015 | 1.1776 | -144.2437 | 10.5287 | -0.031257 | 2.9456e-05 | 17554.4539 | -125.6923 | 0.39362 | -0.0004108 | 2.3064 | -0.0037613 | 995.1762 | 0.039735 |  | -0.0073107 | 2.5528 | 1.5829
0.05 | 181.464 | 1200 | 1.3439 | 135.9 | 4.86 | 315 | 295 | 10.3094 | 305.3093 | 305.3094 | 312.7912 | 312.7912 | 2.2088 | 461.4879 | 81.1184 | 13.3333 | 4178.5738 | 991.9325 | 1007.1028 | 1.1774 | -144.2437 | 10.5287 | -0.031257 | 2.9456e-05 | 17554.4539 | -125.6923 | 0.39362 | -0.0004108 | 2.3064 | -0.0037613 | 995.1762 | 0.039735 |  | -0.0073107 | 2.5528 | 1.5829
0.056 | 203.2485 | 1200 | 1.3439 | 135.9 | 4.86 | 315 | 295 | 10.357 | 305.357 | 305.357 | 313.0189 | 313.0189 | 1.9811 | 463.5865 | 81.0976 | 13.3974 | 4178.5712 | 991.8892 | 1007.1038 | 1.1773 | -144.2437 | 10.5287 | -0.031257 | 2.9456e-05 | 17554.4539 | -125.6923 | 0.39362 | -0.0004108 | 2.3064 | -0.0037613 | 995.1762 | 0.039735 |  | -0.0073107 | 2.5528 | 1.5829
0.062 | 225.0332 | 1200 | 1.3439 | 135.9 | 4.86 | 315 | 295 | 10.391 | 305.391 | 305.391 | 313.2048 | 313.2048 | 1.7952 | 465.083 | 81.0273 | 13.4523 | 4178.5693 | 991.8538 | 1007.1045 | 1.1773 | -144.2437 | 10.5287 | -0.031257 | 2.9456e-05 | 17554.4539 | -125.6923 | 0.39362 | -0.0004108 | 2.3064 | -0.0037613 | 995.1762 | 0.039735 |  | -0.0073107 | 2.5528 | 1.5829
0.068 | 246.8179 | 1200 | 1.3439 | 135.9 | 4.86 | 315 | 295 | 10.4156 | 305.4156 | 305.4156 | 313.3594 | 313.3594 | 1.6406 | 466.1658 | 80.9295 | 13.4999 | 4178.5679 | 991.8242 | 1007.105 | 1.1772 | -144.2437 | 10.5287 | -0.031257 | 2.9456e-05 | 17554.4539 | -125.6923 | 0.39362 | -0.0004108 | 2.3064 | -0.0037613 | 995.1762 | 0.039735 |  | -0.0073107 | 2.5528 | 1.5829
0.074 | 268.6028 | 1200 | 1.3439 | 135.9 | 4.86 | 315 | 295 | 10.4337 | 305.4337 | 305.4337 | 313.4898 | 313.4898 | 1.5102 | 466.9601 | 80.8178 | 13.5416 | 4178.5669 | 991.7991 | 1007.1053 | 1.1772 | -144.2437 | 10.5287 | -0.031257 | 2.9456e-05 | 17554.4539 | -125.6923 | 0.39362 | -0.0004108 | 2.3064 | -0.0037613 | 995.1762 | 0.039735 |  | -0.0073107 | 2.5528 | 1.5829
0.008 | 28.9888 | 1500 | 1.5367 | 155.4 | 5.98 | 315 | 295 | 7.3115 | 302.3115 | 302.3115 | 303.753 | 303.753 | 11.247 | 376.0236 | 83.1446 | 10.5993 | 4179.1716 | 993.4879 | 1007.0433 | 1.1831 | -144.2437 | 10.5287 | -0.031257 | 2.9456e-05 | 17554.4539 | -125.6923 | 0.39362 | -0.0004108 | 2.3064 | -0.0037613 | 995.1762 | 0.039735 |  | -0.0073107 | 2.5528 | 1.5829
0.014 | 50.7595 | 1500 | 1.5367 | 155.4 | 5.98 | 315 | 295 | 8.784 | 303.784 | 303.784 | 307.296 | 307.296 | 7.704 | 450.7105 | 89.9167 | 11.7477 | 4178.7999 | 992.9176 | 1007.0725 | 1.1803 | -144.2437 | 10.5287 | -0.031257 | 2.9456e-05 | 17554.4539 | -125.6923 | 0.39362 | -0.0004108 | 2.3064 | -0.0037613 | 995.1762 | 0.039735 |  | -0.0073107 | 2.5528 | 1.5829
0.02 | 72.5368 | 1500 | 1.5367 | 155.4 | 5.98 | 315 | 295 | 9.5583 | 304.5582 | 304.5583 | 309.1388 | 309.1388 | 5.8612 | 489.84 | 94.123 | 12.1971 | 4178.6841 | 992.6003 | 1007.0879 | 1.1788 | -144.2437 | 10.5287 | -0.031257 | 2.9456e-05 | 17554.4539 | -125.6923 | 0.39362 | -0.0004108 | 2.3064 | -0.0037613 | 995.1762 | 0.039735 |  | -0.0073107 | 2.5528 | 1.5829
0.026 | 94.317 | 1500 | 1.5367 | 155.4 | 5.98 | 315 | 295 | 10.0222 | 305.0221 | 305.0222 | 310.276 | 310.276 | 4.724 | 513.2372 | 96.697 | 12.4395 | 4178.6345 | 992.3978 | 1007.0971 | 1.178 | -144.2437 | 10.5287 | -0.031257 | 2.9456e-05 | 17554.4539 | -125.6923 | 0.39362 | -0.0004108 | 2.3064 | -0.0037613 | 995.1762 | 0.039735 |  | -0.0073107 | 2.5528 | 1.5829
0.032 | 116.0989 | 1500 | 1.5367 | 155.4 | 5.98 | 315 | 295 | 10.3216 | 305.3215 | 305.3216 | 311.0489 | 311.0489 | 3.9511 | 528.3218 | 98.2994 | 12.5963 | 4178.6092 | 992.2573 | 1007.1031 | 1.1774 | -144.2437 | 10.5287 | -0.031257 | 2.9456e-05 | 17554.4539 | -125.6923 | 0.39362 | -0.0004108 | 2.3064 | -0.0037613 | 995.1762 | 0.039735 |  | -0.0073107 | 2.5528 | 1.5829
0.038 | 137.8818 | 1500 | 1.5367 | 155.4 | 5.98 | 315 | 295 | 10.5248 | 305.5247 | 305.5248 | 311.6083 | 311.6083 | 3.3917 | 538.549 | 99.3066 | 12.7099 | 4178.5947 | 992.1543 | 1007.1071 | 1.177 | -144.2437 | 10.5287 | -0.031257 | 2.9456e-05 | 17554.4539 | -125.6923 | 0.39362 | -0.0004108 | 2.3064 | -0.0037613 | 995.1762 | 0.039735 |  | -0.0073107 | 2.5528 | 1.5829
0.044 | 159.6653 | 1500 | 1.5367 | 155.4 | 5.98 | 315 | 295 | 10.6678 | 305.6678 | 305.6678 | 312.0317 | 312.0317 | 2.9683 | 545.7433 | 99.9386 | 12.7983 | 4178.5858 | 992.0755 | 1007.11 | 1.1768 | -144.2437 | 10.5287 | -0.031257 | 2.9456e-05 | 17554.4539 | -125.6923 | 0.39362 | -0.0004108 | 2.3064 | -0.0037613 | 995.1762 | 0.039735 |  | -0.0073107 | 2.5528 | 1.5829
0.05 | 181.4492 | 1500 | 1.5367 | 155.4 | 5.98 | 315 | 295 | 10.7713 | 305.7713 | 305.7713 | 312.363 | 312.363 | 2.637 | 550.9508 | 100.3282 | 12.8702 | 4178.58 | 992.0134 | 1007.112 | 1.1766 | -144.2437 | 10.5287 | -0.031257 | 2.9456e-05 | 17554.4539 | -125.6923 | 0.39362 | -0.0004108 | 2.3064 | -0.0037613 | 995.1762 | 0.039735 |  | -0.0073107 | 2.5528 | 1.5829
0.056 | 203.2333 | 1500 | 1.5367 | 155.4 | 5.98 | 315 | 295 | 10.848 | 305.848 | 305.848 | 312.629 | 312.629 | 2.371 | 554.807 | 100.5582 | 12.9307 | 4178.576 | 991.9632 | 1007.1135 | 1.1764 | -144.2437 | 10.5287 | -0.031257 | 2.9456e-05 | 17554.4539 | -125.6923 | 0.39362 | -0.0004108 | 2.3064 | -0.0037613 | 995.1762 | 0.039735 |  | -0.0073107 | 2.5528 | 1.5829
0.062 | 225.0177 | 1500 | 1.5367 | 155.4 | 5.98 | 315 | 295 | 10.906 | 305.906 | 305.906 | 312.8472 | 312.8472 | 2.1528 | 557.7189 | 100.6823 | 12.9825 | 4178.5731 | 991.9219 | 1007.1147 | 1.1763 | -144.2437 | 10.5287 | -0.031257 | 2.9456e-05 | 17554.4539 | -125.6923 | 0.39362 | -0.0004108 | 2.3064 | -0.0037613 | 995.1762 | 0.039735 |  | -0.0073107 | 2.5528 | 1.5829
0.068 | 246.8022 | 1500 | 1.5367 | 155.4 | 5.98 | 315 | 295 | 10.9504 | 305.9505 | 305.9504 | 313.0293 | 313.0293 | 1.9707 | 559.9531 | 100.7352 | 13.0277 | 4178.5711 | 991.8873 | 1007.1156 | 1.1762 | -144.2437 | 10.5287 | -0.031257 | 2.9456e-05 | 17554.4539 | -125.6923 | 0.39362 | -0.0004108 | 2.3064 | -0.0037613 | 995.1762 | 0.039735 |  | -0.0073107 | 2.5528 | 1.5829
0.074 | 268.5869 | 1500 | 1.5367 | 155.4 | 5.98 | 315 | 295 | 10.985 | 305.985 | 305.985 | 313.1835 | 313.1835 | 1.8165 | 561.6905 | 100.7398 | 13.0675 | 4178.5695 | 991.8578 | 1007.1163 | 1.1762 | -144.2437 | 10.5287 | -0.031257 | 2.9456e-05 | 17554.4539 | -125.6923 | 0.39362 | -0.0004108 | 2.3064 | -0.0037613 | 995.1762 | 0.039735 |  | -0.0073107 | 2.5528 | 1.5829
0.008 | 28.9823 | 2000 | 2.0509 | 207.4 | 9.49 | 315 | 295 | 6.1915 | 301.1915 | 301.1915 | 302.2672 | 302.2672 | 12.7328 | 425.7239 | 97.9123 | 10.1903 | 4179.3964 | 993.7108 | 1007.021 | 1.1852 | -144.2437 | 10.5287 | -0.031257 | 2.9456e-05 | 17554.4539 | -125.6923 | 0.39362 | -0.0004108 | 2.3064 | -0.0037613 | 995.1762 | 0.039735 |  | -0.0073107 | 2.5528 | 1.5829
0.014 | 50.7473 | 2000 | 2.0509 | 207.4 | 9.49 | 315 | 295 | 7.7984 | 302.7983 | 302.7984 | 305.8579 | 305.8579 | 9.1421 | 534.8596 | 108.8449 | 11.5167 | 4178.9251 | 993.1555 | 1007.053 | 1.1822 | -144.2437 | 10.5287 | -0.031257 | 2.9456e-05 | 17554.4539 | -125.6923 | 0.39362 | -0.0004108 | 2.3064 | -0.0037613 | 995.1762 | 0.039735 |  | -0.0073107 | 2.5528 | 1.5829
0.02 | 72.5208 | 2000 | 2.0509 | 207.4 | 9.49 | 315 | 295 | 8.6858 | 303.6857 | 303.6858 | 307.882 | 307.882 | 7.118 | 594.8906 | 115.4048 | 12.0812 | 4178.758 | 992.8182 | 1007.0706 | 1.1805 | -144.2437 | 10.5287 | -0.031257 | 2.9456e-05 | 17554.4539 | -125.6923 | 0.39362 | -0.0004108 | 2.3064 | -0.0037613 | 995.1762 | 0.039735 |  | -0.0073107 | 2.5528 | 1.5829
0.026 | 94.2983 | 2000 | 2.0509 | 207.4 | 9.49 | 315 | 295 | 9.2545 | 304.2544 | 304.2545 | 309.1712 | 309.1712 | 5.8288 | 633.2732 | 119.8903 | 12.3795 | 4178.6824 | 992.5946 | 1007.0819 | 1.1794 | -144.2437 | 10.5287 | -0.031257 | 2.9456e-05 | 17554.4539 | -125.6923 | 0.39362 | -0.0004108 | 2.3064 | -0.0037613 | 995.1762 | 0.039735 |  | -0.0073107 | 2.5528 | 1.5829
0.032 | 116.078 | 2000 | 2.0509 | 207.4 | 9.49 | 315 | 295 | 9.6501 | 304.65 | 304.6501 | 310.0647 | 310.0647 | 4.9353 | 659.9323 | 123.1398 | 12.5602 | 4178.6425 | 992.4358 | 1007.0897 | 1.1787 | -144.2437 | 10.5287 | -0.031257 | 2.9456e-05 | 17554.4539 | -125.6923 | 0.39362 | -0.0004108 | 2.3064 | -0.0037613 | 995.1762 | 0.039735 |  | -0.0073107 | 2.5528 | 1.5829
0.038 | 137.8591 | 2000 | 2.0509 | 207.4 | 9.49 | 315 | 295 | 9.9403 | 304.9402 | 304.9403 | 310.7209 | 310.7209 | 4.2791 | 679.4697 | 125.5836 | 12.6804 | 4178.6191 | 992.3172 | 1007.0955 | 1.1781 | -144.2437 | 10.5287 | -0.031257 | 2.9456e-05 | 17554.4539 | -125.6923 | 0.39362 | -0.0004108 | 2.3064 | -0.0037613 | 995.1762 | 0.039735 |  | -0.0073107 | 2.5528 | 1.5829
0.044 | 159.6412 | 2000 | 2.0509 | 207.4 | 9.49 | 315 | 295 | 10.1615 | 305.1614 | 305.1615 | 311.2235 | 311.2235 | 3.7765 | 694.3462 | 127.4726 | 12.766 | 4178.6043 | 992.2253 | 1007.0999 | 1.1777 | -144.2437 | 10.5287 | -0.031257 | 2.9456e-05 | 17554.4539 | -125.6923 | 0.39362 | -0.0004108 | 2.3064 | -0.0037613 | 995.1762 | 0.039735 |  | -0.0073107 | 2.5528 | 1.5829
0.05 | 181.4238 | 2000 | 2.0509 | 207.4 | 9.49 | 315 | 295 | 10.3349 | 305.3349 | 305.3349 | 311.6208 | 311.6208 | 3.3792 | 706.005 | 128.9638 | 12.8303 | 4178.5944 | 992.152 | 1007.1033 | 1.1774 | -144.2437 | 10.5287 | -0.031257 | 2.9456e-05 | 17554.4539 | -125.6923 | 0.39362 | -0.0004108 | 2.3064 | -0.0037613 | 995.1762 | 0.039735 |  | -0.0073107 | 2.5528 | 1.5829
0.056 | 203.2069 | 2000 | 2.0509 | 207.4 | 9.49 | 315 | 295 | 10.4741 | 305.474 | 305.4741 | 311.943 | 311.943 | 3.057 | 715.3519 | 130.1614 | 12.8805 | 4178.5875 | 992.0921 | 1007.1061 | 1.1771 | -144.2437 | 10.5287 | -0.031257 | 2.9456e-05 | 17554.4539 | -125.6923 | 0.39362 | -0.0004108 | 2.3064 | -0.0037613 | 995.1762 | 0.039735 |  | -0.0073107 | 2.5528 | 1.5829
0.062 | 224.9904 | 2000 | 2.0509 | 207.4 | 9.49 | 315 | 295 | 10.5877 | 305.5876 | 305.5877 | 312.2093 | 312.2093 | 2.7907 | 722.9846 | 131.1369 | 12.9211 | 4178.5826 | 992.0422 | 1007.1084 | 1.1769 | -144.2437 | 10.5287 | -0.031257 | 2.9456e-05 | 17554.4539 | -125.6923 | 0.39362 | -0.0004108 | 2.3064 | -0.0037613 | 995.1762 | 0.039735 |  | -0.0073107 | 2.5528 | 1.5829
0.068 | 246.7742 | 2000 | 2.0509 | 207.4 | 9.49 | 315 | 295 | 10.682 | 305.6819 | 305.682 | 312.4333 | 312.4333 | 2.5667 | 729.3138 | 131.9411 | 12.9548 | 4178.5789 | 992.0002 | 1007.1102 | 1.1767 | -144.2437 | 10.5287 | -0.031257 | 2.9456e-05 | 17554.4539 | -125.6923 | 0.39362 | -0.0004108 | 2.3064 | -0.0037613 | 995.1762 | 0.039735 |  | -0.0073107 | 2.5528 | 1.5829
0.074 | 268.5581 | 2000 | 2.0509 | 207.4 | 9.49 | 315 | 295 | 10.7612 | 305.7611 | 305.7612 | 312.6242 | 312.6242 | 2.3758 | 734.6299 | 132.6107 | 12.9833 | 4178.576 | 991.9641 | 1007.1118 | 1.1766 | -144.2437 | 10.5287 | -0.031257 | 2.9456e-05 | 17554.4539 | -125.6923 | 0.39362 | -0.0004108 | 2.3064 | -0.0037613 | 995.1762 | 0.039735 |  | -0.0073107 | 2.5528 | 1.5829
0.008 | 28.9778 | 2500 | 2.6917 | 272.2 | 14.86 | 315 | 295 | 5.1027 | 300.1027 | 300.1027 | 301.2048 | 301.2048 | 13.7952 | 461.2648 | 108.9267 | 9.9246 | 4179.5854 | 993.8641 | 1006.9994 | 1.1872 | -144.2437 | 10.5287 | -0.031257 | 2.9456e-05 | 17554.4539 | -125.6923 | 0.39362 | -0.0004108 | 2.3064 | -0.0037613 | 995.1762 | 0.039735 |  | -0.0073107 | 2.5528 | 1.5829
0.014 | 50.738 | 2500 | 2.6917 | 272.2 | 14.86 | 315 | 295 | 6.6763 | 301.6762 | 301.6763 | 304.7102 | 304.7102 | 10.2898 | 602.0217 | 123.5295 | 11.4219 | 4179.0496 | 993.3391 | 1007.0307 | 1.1843 | -144.2437 | 10.5287 | -0.031257 | 2.9456e-05 | 17554.4539 | -125.6923 | 0.39362 | -0.0004108 | 2.3064 | -0.0037613 | 995.1762 | 0.039735 |  | -0.0073107 | 2.5528 | 1.5829
0.02 | 72.5077 | 2500 | 2.6917 | 272.2 | 14.86 | 315 | 295 | 7.5981 | 302.598 | 302.5981 | 306.814 | 306.814 | 8.186 | 684.1562 | 132.4538 | 12.1056 | 4178.8383 | 992.9983 | 1007.049 | 1.1825 | -144.2437 | 10.5287 | -0.031257 | 2.9456e-05 | 17554.4539 | -125.6923 | 0.39362 | -0.0004108 | 2.3064 | -0.0037613 | 995.1762 | 0.039735 |  | -0.0073107 | 2.5528 | 1.5829
0.026 | 94.2821 | 2500 | 2.6917 | 272.2 | 14.86 | 315 | 295 | 8.2273 | 303.2273 | 303.2273 | 308.1882 | 308.1882 | 6.8118 | 740.0838 | 139.1274 | 12.4671 | 4178.738 | 992.7657 | 1007.0615 | 1.1814 | -144.2437 | 10.5287 | -0.031257 | 2.9456e-05 | 17554.4539 | -125.6923 | 0.39362 | -0.0004108 | 2.3064 | -0.0037613 | 995.1762 | 0.039735 |  | -0.0073107 | 2.5528 | 1.5829
0.032 | 116.0592 | 2500 | 2.6917 | 272.2 | 14.86 | 315 | 295 | 8.6932 | 303.6931 | 303.6932 | 309.1563 | 309.1563 | 5.8437 | 781.4131 | 144.4497 | 12.6783 | 4178.6832 | 992.5972 | 1007.0707 | 1.1805 | -144.2437 | 10.5287 | -0.031257 | 2.9456e-05 | 17554.4539 | -125.6923 | 0.39362 | -0.0004108 | 2.3064 | -0.0037613 | 995.1762 | 0.039735 |  | -0.0073107 | 2.5528 | 1.5829
0.038 | 137.838 | 2500 | 2.6917 | 272.2 | 14.86 | 315 | 295 | 9.0561 | 304.0559 | 304.0561 | 309.8764 | 309.8764 | 5.1236 | 813.5705 | 148.8503 | 12.8098 | 4178.6502 | 992.4695 | 1007.0779 | 1.1798 | -144.2437 | 10.5287 | -0.031257 | 2.9456e-05 | 17554.4539 | -125.6923 | 0.39362 | -0.0004108 | 2.3064 | -0.0037613 | 995.1762 | 0.039735 |  | -0.0073107 | 2.5528 | 1.5829
0.044 | 159.618 | 2500 | 2.6917 | 272.2 | 14.86 | 315 | 295 | 9.3491 | 304.3489 | 304.3491 | 310.434 | 310.434 | 4.566 | 839.5037 | 152.5795 | 12.895 | 4178.6288 | 992.3693 | 1007.0838 | 1.1792 | -144.2437 | 10.5287 | -0.031257 | 2.9456e-05 | 17554.4539 | -125.6923 | 0.39362 | -0.0004108 | 2.3064 | -0.0037613 | 995.1762 | 0.039735 |  | -0.0073107 | 2.5528 | 1.5829
0.05 | 181.3989 | 2500 | 2.6917 | 272.2 | 14.86 | 315 | 295 | 9.5919 | 304.5917 | 304.5919 | 310.8791 | 310.8791 | 4.1209 | 860.9781 | 155.7979 | 12.9517 | 4178.6142 | 992.2884 | 1007.0886 | 1.1788 | -144.2437 | 10.5287 | -0.031257 | 2.9456e-05 | 17554.4539 | -125.6923 | 0.39362 | -0.0004108 | 2.3064 | -0.0037613 | 995.1762 | 0.039735 |  | -0.0073107 | 2.5528 | 1.5829
0.056 | 203.1804 | 2500 | 2.6917 | 272.2 | 14.86 | 315 | 295 | 9.7973 | 304.7971 | 304.7973 | 311.2431 | 311.2431 | 3.7569 | 879.1282 | 158.6157 | 12.9898 | 4178.6038 | 992.2217 | 1007.0927 | 1.1784 | -144.2437 | 10.5287 | -0.031257 | 2.9456e-05 | 17554.4539 | -125.6923 | 0.39362 | -0.0004108 | 2.3064 | -0.0037613 | 995.1762 | 0.039735 |  | -0.0073107 | 2.5528 | 1.5829
0.062 | 224.9624 | 2500 | 2.6917 | 272.2 | 14.86 | 315 | 295 | 9.9738 | 304.9736 | 304.9738 | 311.5465 | 311.5465 | 3.4535 | 894.7203 | 161.1115 | 13.0154 | 4178.5962 | 992.1657 | 1007.0962 | 1.1781 | -144.2437 | 10.5287 | -0.031257 | 2.9456e-05 | 17554.4539 | -125.6923 | 0.39362 | -0.0004108 | 2.3064 | -0.0037613 | 995.1762 | 0.039735 |  | -0.0073107 | 2.5528 | 1.5829
0.068 | 246.7448 | 2500 | 2.6917 | 272.2 | 14.86 | 315 | 295 | 10.1276 | 305.1273 | 305.1276 | 311.8034 | 311.8034 | 3.1966 | 908.2949 | 163.3434 | 13.0323 | 4178.5904 | 992.1181 | 1007.0992 | 1.1778 | -144.2437 | 10.5287 | -0.031257 | 2.9456e-05 | 17554.4539 | -125.6923 | 0.39362 | -0.0004108 | 2.3064 | -0.0037613 | 995.1762 | 0.039735 |  | -0.0073107 | 2.5528 | 1.5829
0.074 | 268.5276 | 2500 | 2.6917 | 272.2 | 14.86 | 315 | 295 | 10.263 | 305.2628 | 305.263 | 312.0239 | 312.0239 | 2.9761 | 920.2457 | 165.3557 | 13.0431 | 4178.586 | 992.0769 | 1007.1019 | 1.1775 | -144.2437 | 10.5287 | -0.031257 | 2.9456e-05 | 17554.4539 | -125.6923 | 0.39362 | -0.0004108 | 2.3064 | -0.0037613 | 995.1762 | 0.039735 |  | -0.0073107 | 2.5528 | 1.5829
0.008 | 28.976 | 3000 | 3.289 | 332.6 | 20.91 | 315 | 295 | 4.306 | 299.3059 | 299.306 | 300.7583 | 300.7583 | 14.2417 | 476.205 | 112.6248 | 9.9096 | 4179.6723 | 993.9269 | 1006.9836 | 1.1887 | -144.2437 | 10.5287 | -0.031257 | 2.9456e-05 | 17554.4539 | -125.6923 | 0.39362 | -0.0004108 | 2.3064 | -0.0037613 | 995.1762 | 0.039735 |  | -0.0073107 | 2.5528 | 1.5829
0.014 | 50.7333 | 3000 | 3.289 | 332.6 | 20.91 | 315 | 295 | 5.7681 | 300.768 | 300.7681 | 304.1221 | 304.1221 | 10.8779 | 636.4439 | 129.8384 | 11.4882 | 4179.1226 | 993.431 | 1007.0126 | 1.186 | -144.2437 | 10.5287 | -0.031257 | 2.9456e-05 | 17554.4539 | -125.6923 | 0.39362 | -0.0004108 | 2.3064 | -0.0037613 | 995.1762 | 0.039735 |  | -0.0073107 | 2.5528 | 1.5829
0.02 | 72.5007 | 3000 | 3.289 | 332.6 | 20.91 | 315 | 295 | 6.6453 | 301.6453 | 301.6453 | 306.2389 | 306.2389 | 8.7611 | 732.2366 | 139.9043 | 12.2664 | 4178.8888 | 993.0933 | 1007.03 | 1.1843 | -144.2437 | 10.5287 | -0.031257 | 2.9456e-05 | 17554.4539 | -125.6923 | 0.39362 | -0.0004108 | 2.3064 | -0.0037613 | 995.1762 | 0.039735 |  | -0.0073107 | 2.5528 | 1.5829
0.026 | 94.273 | 3000 | 3.289 | 332.6 | 20.91 | 315 | 295 | 7.2721 | 302.272 | 302.2721 | 307.6321 | 307.6321 | 7.3679 | 800.5109 | 147.9603 | 12.68 | 4178.7753 | 992.8607 | 1007.0425 | 1.1831 | -144.2437 | 10.5287 | -0.031257 | 2.9456e-05 | 17554.4539 | -125.6923 | 0.39362 | -0.0004108 | 2.3064 | -0.0037613 | 995.1762 | 0.039735 |  | -0.0073107 | 2.5528 | 1.5829
0.032 | 116.0482 | 3000 | 3.289 | 332.6 | 20.91 | 315 | 295 | 7.7585 | 302.7584 | 302.7585 | 308.6179 | 308.6179 | 6.3821 | 853.4056 | 154.8362 | 12.9175 | 4178.7121 | 992.6914 | 1007.0522 | 1.1822 | -144.2437 | 10.5287 | -0.031257 | 2.9456e-05 | 17554.4539 | -125.6923 | 0.39362 | -0.0004108 | 2.3064 | -0.0037613 | 995.1762 | 0.039735 |  | -0.0073107 | 2.5528 | 1.5829
0.038 | 137.8251 | 3000 | 3.289 | 332.6 | 20.91 | 315 | 295 | 8.1553 | 303.1551 | 303.1553 | 309.3543 | 309.3543 | 5.6457 | 896.4855 | 160.8852 | 13.0594 | 4178.6735 | 992.5623 | 1007.06 | 1.1815 | -144.2437 | 10.5287 | -0.031257 | 2.9456e-05 | 17554.4539 | -125.6923 | 0.39362 | -0.0004108 | 2.3064 | -0.0037613 | 995.1762 | 0.039735 |  | -0.0073107 | 2.5528 | 1.5829
0.044 | 159.6033 | 3000 | 3.289 | 332.6 | 20.91 | 315 | 295 | 8.4898 | 303.4896 | 303.4898 | 309.9268 | 309.9268 | 5.0732 | 932.7679 | 166.3108 | 13.1447 | 4178.6481 | 992.4605 | 1007.0667 | 1.1809 | -144.2437 | 10.5287 | -0.031257 | 2.9456e-05 | 17554.4539 | -125.6923 | 0.39362 | -0.0004108 | 2.3064 | -0.0037613 | 995.1762 | 0.039735 |  | -0.0073107 | 2.5528 | 1.5829
0.05 | 181.3825 | 3000 | 3.289 | 332.6 | 20.91 | 315 | 295 | 8.7787 | 303.7785 | 303.7787 | 310.3857 | 310.3857 | 4.6143 | 964.0709 | 171.2457 | 13.1943 | 4178.6305 | 992.378 | 1007.0724 | 1.1803 | -144.2437 | 10.5287 | -0.031257 | 2.9456e-05 | 17554.4539 | -125.6923 | 0.39362 | -0.0004108 | 2.3064 | -0.0037613 | 995.1762 | 0.039735 |  | -0.0073107 | 2.5528 | 1.5829
0.056 | 203.1624 | 3000 | 3.289 | 332.6 | 20.91 | 315 | 295 | 9.0328 | 304.0325 | 304.0328 | 310.7626 | 310.7626 | 4.2374 | 991.5741 | 175.7828 | 13.2204 | 4178.6178 | 992.3097 | 1007.0775 | 1.1798 | -144.2437 | 10.5287 | -0.031257 | 2.9456e-05 | 17554.4539 | -125.6923 | 0.39362 | -0.0004108 | 2.3064 | -0.0037613 | 995.1762 | 0.039735 |  | -0.0073107 | 2.5528 | 1.5829
0.062 | 224.9429 | 3000 | 3.289 | 332.6 | 20.91 | 315 | 295 | 9.2593 | 304.259 | 304.2593 | 311.078 | 311.078 | 3.922 | 1016.0838 | 179.9896 | 13.2306 | 4178.6083 | 992.252 | 1007.082 | 1.1794 | -144.2437 | 10.5287 | -0.031257 | 2.9456e-05 | 17554.4539 | -125.6923 | 0.39362 | -0.0004108 | 2.3064 | -0.0037613 | 995.1762 | 0.039735 |  | -0.0073107 | 2.5528 | 1.5829
0.068 | 246.7238 | 3000 | 3.289 | 332.6 | 20.91 | 315 | 295 | 9.4637 | 304.4634 | 304.4637 | 311.3463 | 311.3463 | 3.6537 | 1038.1766 | 183.9173 | 13.2295 | 4178.6011 | 992.2027 | 1007.086 | 1.179 | -144.2437 | 10.5287 | -0.031257 | 2.9456e-05 | 17554.4539 | -125.6923 | 0.39362 | -0.0004108 | 2.3064 | -0.0037613 | 995.1762 | 0.039735 |  | -0.0073107 | 2.5528 | 1.5829
0.074 | 268.5051 | 3000 | 3.289 | 332.6 | 20.91 | 315 | 295 | 9.6498 | 304.6494 | 304.6498 | 311.5775 | 311.5775 | 3.4225 | 1058.2787 | 187.6059 | 13.2206 | 4178.5954 | 992.16 | 1007.0897 | 1.1787 | -144.2437 | 10.5287 | -0.031257 | 2.9456e-05 | 17554.4539 | -125.6923 | 0.39362 | -0.0004108 | 2.3064 | -0.0037613 | 995.1762 | 0.039735 |  | -0.0073107 | 2.5528 | 1.5829
[21 empty] | -144.2437 | 10.5287 | -0.031257 | 2.9456e-05 | 17554.4539 | -125.6923 | 0.39362 | -0.0004108 | 2.3064 | -0.0037613 | 995.1762 | 0.039735 |  | -0.0073107 | 2.5528 | 1.5829
29 |  |  | 50.8 |  |  | 72.5 |  |  | 94.4 |  |  | 116.1 |  | 137.9 |  | 159.7 |  | 181.4
0.008 |  |  | 0.014 |  |  | 0.02 |  |  | 0.026 |  |  | 0.032 |  | 0.038 |  | 0.044 |  | 0.05
rpm | W | K/W | rpm | W | K/W | rpm | W | K/W | rpm | W | K/W | W | K/W | W | K/W | W | K/W | W | K/W
0 | 44.3048 | 0.45142
5 | 44.3626 | 0.45083
10 | 44.4827 | 0.44961
15 | 44.6481 | 0.44795
20 | 44.852 | 0.44591
25 | 45.0903 | 0.44355 | 0 | 57.1015 | 0.35025
30 | 45.3602 | 0.44092 | 5 | 57.1345 | 0.35005
35 | 45.6594 | 0.43803 | 10 | 57.2107 | 0.34958 | 0 | 64.7064 | 0.30909
40 | 45.9862 | 0.43491 | 15 | 57.3213 | 0.34891 | 5 | 64.7308 | 0.30897
45 | 46.3391 | 0.4316 | 20 | 57.4624 | 0.34805 | 10 | 64.7903 | 0.30869
50 | 46.717 | 0.42811 | 25 | 57.6318 | 0.34703 | 15 | 64.8792 | 0.30827 | 0 | 69.7531 | 0.28673 | 73.3836 | 0.27254 | 76.1476 | 0.26265 | 78.3397 | 0.2553 | 80.1315 | 0.24959
100 | 51.6838 | 0.38697 | 75 | 60.6192 | 0.32993 | 65 | 67.0539 | 0.29827 | 50 | 71.1109 | 0.28125 | 74.6934 | 0.26776 | 77.4408 | 0.25826 | 79.6331 | 0.25115 | 81.4348 | 0.2456
150 | 58.4323 | 0.34228 | 125 | 65.5552 | 0.30509 | 115 | 71.1696 | 0.28102 | 100 | 74.4856 | 0.26851 | 77.9777 | 0.25648 | 80.6874 | 0.24787 | 82.8704 | 0.24134 | 84.6793 | 0.23619
200 | 66.6104 | 0.30025 | 175 | 72.1198 | 0.27732 | 165 | 76.9457 | 0.25992 | 150 | 79.5572 | 0.25139 | 82.9382 | 0.24114 | 85.5951 | 0.23366 | 87.7573 | 0.2279 | 89.5643 | 0.2233
250 | 75.9726 | 0.26325 | 225 | 80.1082 | 0.24966 | 215 | 84.2093 | 0.2375 | 200 | 86.158 | 0.23213 | 89.4182 | 0.22367 | 92.0117 | 0.21736 | 94.1423 | 0.21244 | 95.9368 | 0.20847
300 | 86.324 | 0.23169 | 275 | 89.3596 | 0.22381 | 265 | 92.8249 | 0.21546 | 250 | 94.1617 | 0.2124 | 97.3002 | 0.20555 | 99.8234 | 0.20035 | 101.9131 | 0.19625 | 103.6848 | 0.19289
350 | 97.4988 | 0.20513 | 325 | 99.7359 | 0.20053 | 315 | 102.6751 | 0.19479 | 300 | 103.4604 | 0.19331 | 106.4834 | 0.18782 | 108.9337 | 0.1836 | 110.9754 | 0.18022 | 112.7149 | 0.17744
400 | 109.351 | 0.1829 | 375 | 111.1126 | 0.18 | 365 | 113.652 | 0.17598 | 350 | 113.9553 | 0.17551 | 116.8761 | 0.17112 | 119.255 | 0.16771 | 121.2443 | 0.16496 | 122.9439 | 0.16268
450 | 121.7499 | 0.16427 | 425 | 123.3743 | 0.16211 | 415 | 125.6542 | 0.15917 | 400 | 125.5536 | 0.15929 | 128.3918 | 0.15577 | 130.705 | 0.15302 | 132.6402 | 0.15078 | 134.2942 | 0.14893
500 | 134.5766 | 0.14861 | 475 | 136.4128 | 0.14661 | 465 | 138.5842 | 0.14432 | 450 | 138.1655 | 0.14475 | 140.9468 | 0.1419 | 143.2042 | 0.13966 | 145.0869 | 0.13785 | 146.6922 | 0.13634
550 | 147.7228 | 0.13539 | 525 | 150.1252 | 0.13322 | 515 | 152.348 | 0.13128 | 500 | 151.704 | 0.13184 | 154.4596 | 0.12948 | 156.6755 | 0.12765 | 158.5106 | 0.12617 | 160.0665 | 0.12495
600 | 161.0897 | 0.12415 | 575 | 164.4136 | 0.12164 | 565 | 166.854 | 0.11987 | 550 | 166.0834 | 0.12042 | 168.85 | 0.11845 | 171.0429 | 0.11693 | 172.8387 | 0.11571 | 174.3476 | 0.11471
650 | 174.5869 | 0.11456 | 625 | 179.1849 | 0.11162 | 615 | 182.0135 | 0.10988 | 600 | 181.2201 | 0.11036 | 184.0394 | 0.10867 | 186.2319 | 0.10739 | 188.0001 | 0.10638 | 189.4673 | 0.10556
700 | 188.1324 | 0.10631 | 675 | 194.3501 | 0.10291 | 665 | 197.7398 | 0.10114 | 650 | 197.0318 | 0.10151 | 199.9499 | 0.10003 | 202.1687 | 0.098927 | 203.9247 | 0.098075 | 205.3585 | 0.097391
750 | 201.6516 | 0.099181 | 725 | 209.8247 | 0.095318 | 715 | 213.9492 | 0.09348 | 700 | 213.4377 | 0.093704 | 216.5052 | 0.092377 | 218.7807 | 0.091416 | 220.5433 | 0.090685 | 221.9552 | 0.090108
800 | 215.0774 | 0.09299 | 775 | 225.5287 | 0.088681 | 765 | 230.5604 | 0.086745 | 750 | 230.3591 | 0.086821 | 233.6299 | 0.085605 | 235.9965 | 0.084747 | 237.7879 | 0.084109 | 239.1925 | 0.083615
850 | 228.3495 | 0.087585 | 825 | 241.3863 | 0.082855 | 815 | 247.495 | 0.08081 | 800 | 247.7188 | 0.080737 | 251.2505 | 0.079602 | 253.7457 | 0.078819 | 255.5913 | 0.07825 | 257.0062 | 0.077819
900 | 241.4144 | 0.082845 | 875 | 257.3263 | 0.077722 | 865 | 264.6776 | 0.075564 | 850 | 265.442 | 0.075346 | 269.2949 | 0.074268 | 271.9594 | 0.07354 | 273.8879 | 0.073023 | 275.3336 | 0.072639
950 | 254.225 | 0.07867 | 925 | 273.2819 | 0.073185 | 915 | 282.0361 | 0.070913 | 900 | 283.4562 | 0.070558 | 287.6927 | 0.069519 | 290.5702 | 0.06883 | 292.613 | 0.06835 | 294.1131 | 0.068001
1000 | 266.7403 | 0.074979 | 975 | 289.1909 | 0.069158 | 965 | 299.5018 | 0.066778 | 950 | 301.6914 | 0.066293 | 306.3758 | 0.065279 | 309.5124 | 0.064618 | 311.7038 | 0.064163 | 313.2844 | 0.06384
1050 | 278.9248 | 0.071704 | 1025 | 304.9958 | 0.065575 | 1015 | 317.0092 | 0.06309 | 1000 | 320.0803 | 0.062484 | 325.278 | 0.061486 | 328.722 | 0.060842 | 331.0988 | 0.060405 | 332.7886 | 0.060098
1100 | 290.7488 | 0.068788 | 1075 | 320.6434 | 0.062375 | 1065 | 334.4969 | 0.059791 | 1050 | 338.5584 | 0.059074 | 344.3359 | 0.058083 | 348.1373 | 0.057449 | 350.7384 | 0.057023 | 352.5685 | 0.056727
1150 | 302.1874 | 0.066184 | 1125 | 336.0852 | 0.059509 | 1115 | 351.9068 | 0.056833 | 1100 | 357.0644 | 0.056012 | 363.4882 | 0.055022 | 367.6985 | 0.054392 | 370.5648 | 0.053972 | 372.5684 | 0.053681
1200 | 313.2205 | 0.063853 | 1175 | 351.2773 | 0.056935 | 1165 | 369.1851 | 0.054173 | 1150 | 375.54 | 0.053257 | 382.6765 | 0.052263 | 387.3483 | 0.051633 | 390.5224 | 0.051213 | 392.7345 | 0.050925
1250 | 323.8327 | 0.06176 | 1225 | 366.18 | 0.054618 | 1215 | 386.2815 | 0.051776 | 1200 | 393.9305 | 0.05077 | 401.8452 | 0.04977 | 407.0317 | 0.049136 | 410.5574 | 0.048714 | 413.0149 | 0.048424
1300 | 334.0124 | 0.059878 | 1275 | 380.7579 | 0.052527 | 1265 | 403.1499 | 0.049609 | 1250 | 412.1843 | 0.048522 | 420.9416 | 0.047513 | 426.6963 | 0.046872 | 430.6186 | 0.046445 | 433.3596 | 0.046151
1350 | 343.752 | 0.058181 | 1325 | 394.9801 | 0.050635 | 1315 | 419.748 | 0.047648 | 1300 | 430.2535 | 0.046484 | 439.916 | 0.045463 | 446.2923 | 0.044814 | 450.6568 | 0.04438 | 453.7208 | 0.04408
1400 | 353.0472 | 0.05665 | 1375 | 408.8196 | 0.048921 | 1365 | 436.0374 | 0.045868 | 1350 | 448.0934 | 0.044634 | 458.722 | 0.043599 | 465.7727 | 0.042939 | 470.6255 | 0.042497 | 474.0527 | 0.042189
1450 | 361.8968 | 0.055264 | 1425 | 422.2532 | 0.047365 | 1415 | 451.9837 | 0.044249 | 1400 | 465.6632 | 0.042949 | 477.316 | 0.041901 | 485.0932 | 0.041229 | 490.4805 | 0.040776 | 494.3117 | 0.04046
1500 | 370.3026 | 0.05401 | 1475 | 435.2617 | 0.045949 | 1465 | 467.5562 | 0.042776 | 1450 | 482.9253 | 0.041414 | 495.6579 | 0.04035 | 504.2125 | 0.039666 | 510.1801 | 0.039202 | 514.4567 | 0.038876
1550 | 378.2688 | 0.052872 | 1525 | 447.8294 | 0.04466 | 1515 | 482.7279 | 0.041431 | 1500 | 499.846 | 0.040012 | 513.7106 | 0.038932 | 523.092 | 0.038234 | 529.6854 | 0.037758 | 534.4486 | 0.037422
1600 | 385.8016 | 0.05184 | 1575 | 459.9438 | 0.043484 | 1565 | 497.4755 | 0.040203 | 1550 | 516.3947 | 0.03873 | 531.4402 | 0.037634 | 541.696 | 0.036921 | 548.9598 | 0.036433 | 554.2509 | 0.036085
1650 | 392.9096 | 0.050902 | 1625 | 471.5959 | 0.042409 | 1615 | 511.7793 | 0.039079 | 1600 | 532.5445 | 0.037556 | 548.8162 | 0.036442 | 559.9919 | 0.035715 | 567.9695 | 0.035213 | 573.8293 | 0.034854
1700 | 399.6026 | 0.05005 | 1675 | 482.7794 | 0.041427 | 1665 | 525.6227 | 0.03805 | 1650 | 548.2716 | 0.036478 | 565.8109 | 0.035348 | 577.9497 | 0.034605 | 586.6833 | 0.03409 | 593.1518 | 0.033718
1750 | 405.8921 | 0.049274 | 1725 | 493.4911 | 0.040528 | 1715 | 538.9925 | 0.037106 | 1700 | 563.5557 | 0.035489 | 582.3998 | 0.034341 | 595.5423 | 0.033583 | 605.0727 | 0.033054 | 612.1891 | 0.03267
1800 | 411.7907 | 0.048568 | 1775 | 503.7301 | 0.039704 | 1765 | 551.8786 | 0.03624 | 1750 | 578.3795 | 0.034579 | 598.5617 | 0.033413 | 612.7456 | 0.03264 | 623.1114 | 0.032097 | 630.9139 | 0.0317
1850 | 417.312 | 0.047926 | 1825 | 513.4979 | 0.038949 | 1815 | 564.2737 | 0.035444 | 1800 | 592.7288 | 0.033742 | 614.2778 | 0.032559 | 629.538 | 0.031769 | 640.7762 | 0.031212 | 649.3014 | 0.030802
1900 | 422.4703 | 0.047341 | 1875 | 522.7982 | 0.038256 | 1865 | 576.1733 | 0.034712 | 1850 | 606.5922 | 0.032971 | 629.5326 | 0.03177 | 645.9008 | 0.030965 | 658.0458 | 0.030393 | 667.3291 | 0.02997
1950 | 427.2805 | 0.046808 | 1925 | 531.6367 | 0.03762 | 1915 | 587.5753 | 0.034038 | 1900 | 619.9611 | 0.03226 | 644.313 | 0.031041 | 661.8178 | 0.03022 | 674.9019 | 0.029634 | 684.9767 | 0.029198
2000 | 431.758 | 0.046322 | 1975 | 540.0207 | 0.037036 | 1965 | 598.4801 | 0.033418 | 1950 | 632.8297 | 0.031604 | 658.6088 | 0.030367 | 677.2752 | 0.02953 | 691.3282 | 0.02893 | 702.2263 | 0.028481
2050 | 435.9183 | 0.04588 | 2025 | 547.9592 | 0.036499 | 2015 | 608.8902 | 0.032847 | 2000 | 645.1944 | 0.030998 | 672.4121 | 0.029744 | 692.2619 | 0.028891 | 707.3108 | 0.028276 | 719.0619 | 0.027814
2100 | 439.7771 | 0.045478 | 2075 | 555.4623 | 0.036006 | 2065 | 618.8101 | 0.03232 | 2050 | 657.054 | 0.030439 | 685.7174 | 0.029167 | 706.7689 | 0.028298 | 722.8382 | 0.027669 | 735.4699 | 0.027193
2150 | 443.3501 | 0.045111 | 2125 | 562.5416 | 0.035553 | 2115 | 628.2462 | 0.031835 | 2100 | 668.4094 | 0.029922 | 698.5215 | 0.028632 | 720.7896 | 0.027747 | 737.9008 | 0.027104 | 751.4385 | 0.026616
2200 | 446.6529 | 0.044778 | 2175 | 569.2095 | 0.035136 | 2165 | 637.2065 | 0.031387 | 2150 | 679.2637 | 0.029444 | 710.8232 | 0.028136 | 734.3193 | 0.027236 | 752.4913 | 0.026578 | 766.958 | 0.026077
2250 | 449.7007 | 0.044474 | 2225 | 575.4791 | 0.034754 | 2215 | 645.7002 | 0.030974 | 2200 | 689.6216 | 0.029001 | 722.6235 | 0.027677 | 747.3555 | 0.026761 | 766.6041 | 0.026089 | 782.0205 | 0.025575
2300 | 452.5088 | 0.044198 | 2275 | 581.3645 | 0.034402 | 2265 | 653.7381 | 0.030593 | 2250 | 699.4895 | 0.028592 | 733.925 | 0.027251 | 759.8976 | 0.026319 | 780.2357 | 0.025633 | 796.62 | 0.025106
2350 | 455.0916 | 0.043947 | 2325 | 586.88 | 0.034079 | 2315 | 661.3319 | 0.030242 | 2300 | 708.8753 | 0.028214 | 744.7319 | 0.026855 | 771.9464 | 0.025909 | 793.3842 | 0.025208 | 810.7521 | 0.024668
2400 | 457.4637 | 0.043719 | 2375 | 592.0406 | 0.033781 | 2365 | 668.4945 | 0.029918 | 2350 | 717.7883 | 0.027863 | 755.0502 | 0.026488 | 783.5047 | 0.025526 | 806.0495 | 0.024812 | 824.4143 | 0.02426
2450 | 459.6386 | 0.043512 | 2425 | 596.8613 | 0.033509 | 2415 | 675.2393 | 0.029619 | 2400 | 726.239 | 0.027539 | 764.8872 | 0.026148 | 794.5768 | 0.025171 | 818.2329 | 0.024443 | 837.6054 | 0.023878
2500 | 461.6297 | 0.043325 | 2475 | 601.3573 | 0.033258 | 2465 | 681.5806 | 0.029344 | 2450 | 734.2388 | 0.027239 | 774.2514 | 0.025831 | 805.1681 | 0.02484 | 829.9372 | 0.024098 | 850.3257 | 0.02352
2550 | 463.4498 | 0.043155 | 2525 | 605.5441 | 0.033028 | 2515 | 687.533 | 0.02909 | 2500 | 741.8002 | 0.026961 | 783.1525 | 0.025538 | 815.2856 | 0.024531 | 841.1667 | 0.023777 | 862.5769 | 0.023186
2600 | 465.1111 | 0.043 | 2575 | 609.4368 | 0.032817 | 2565 | 693.1116 | 0.028855 | 2550 | 748.9363 | 0.026705 | 791.6011 | 0.025265 | 824.9372 | 0.024244 | 851.9266 | 0.023476 | 874.362 | 0.022874
2650 | 466.625 | 0.042861 | 2625 | 613.0506 | 0.032624 | 2615 | 698.332 | 0.02864 | 2600 | 755.6609 | 0.026467 | 799.6088 | 0.025012 | 834.132 | 0.023977 | 862.2235 | 0.023196 | 885.6852 | 0.022581
2700 | 468.0028 | 0.042735 | 2675 | 616.4004 | 0.032446 | 2665 | 703.2095 | 0.028441 | 2650 | 761.9884 | 0.026247 | 807.1879 | 0.024777 | 842.8799 | 0.023728 | 872.065 | 0.022934 | 896.5516 | 0.022308
2750 | 469.2547 | 0.042621 | 2725 | 619.5009 | 0.032284 | 2715 | 707.7599 | 0.028258 | 2700 | 767.9334 | 0.026044 | 814.3512 | 0.024559 | 851.1916 | 0.023496 | 881.4596 | 0.02269 | 906.9676 | 0.022052
2800 | 470.3907 | 0.042518 | 2775 | 622.3663 | 0.032135 | 2765 | 711.9986 | 0.02809 | 2750 | 773.511 | 0.025856 | 821.1123 | 0.024357 | 859.0786 | 0.023281 | 890.4165 | 0.022461 | 916.9403 | 0.021812
2850 | 471.42 | 0.042425 | 2825 | 625.0107 | 0.031999 | 2815 | 715.9413 | 0.027935 | 2800 | 778.7362 | 0.025683 | 827.485 | 0.02417 | 866.553 | 0.02308 | 898.9457 | 0.022248 | 926.4776 | 0.021587
2900 | 472.3514 | 0.042341 | 2875 | 627.4476 | 0.031875 | 2865 | 719.6032 | 0.027793 | 2850 | 783.6244 | 0.025522 | 833.4834 | 0.023996 | 873.6273 | 0.022893 | 907.058 | 0.022049 | 935.5884 | 0.021377
2950 | 473.1929 | 0.042266 | 2925 | 629.69 | 0.031762 | 2915 | 722.9993 | 0.027663 | 2900 | 788.1909 | 0.025375 | 839.122 | 0.023834 | 880.3144 | 0.022719 | 914.7646 | 0.021864 | 944.2819 | 0.02118
3000 | 473.9523 | 0.042198 | 2975 | 631.7505 | 0.031658 | 2965 | 726.1444 | 0.027543 | 2950 | 792.4509 | 0.025238 | 844.4153 | 0.023685 | 886.6276 | 0.022557 | 922.0771 | 0.02169 | 952.5681 | 0.020996
3050 | 474.6365 | 0.042138 | 3025 | 633.6413 | 0.031564 | 3015 | 729.0529 | 0.027433 | 3000 | 796.4193 | 0.025112 | 849.3779 | 0.023547 | 892.5805 | 0.022407 | 929.0076 | 0.021528 | 960.4575 | 0.020823
3100 | 475.2522 | 0.042083 | 3075 | 635.3738 | 0.031478 | 3065 | 731.7388 | 0.027332 | 3050 | 800.1112 | 0.024997 | 854.0244 | 0.023419 | 898.1866 | 0.022267 | 935.5685 | 0.021377 | 967.961 | 0.020662
3150 | 475.8055 | 0.042034 | 3125 | 636.9592 | 0.031399 | 3115 | 734.2156 | 0.02724 | 3100 | 803.541 | 0.02489 | 858.3693 | 0.0233 | 903.4599 | 0.022137 | 941.7724 | 0.021237 | 975.0898 | 0.020511
3200 | 476.3021 | 0.04199 | 3175 | 638.4079 | 0.031328 | 3165 | 736.4964 | 0.027156 | 3150 | 806.723 | 0.024792 | 862.4269 | 0.02319 | 908.4139 | 0.022016 | 947.6322 | 0.021105 | 981.8554 | 0.02037
3250 | 476.7472 | 0.041951 | 3225 | 639.73 | 0.031263 | 3215 | 738.5938 | 0.027078 | 3200 | 809.6712 | 0.024701 | 866.2114 | 0.023089 | 913.0626 | 0.021904 | 953.1606 | 0.020983 | 988.2695 | 0.020237 |  | 480.2447 | 435.9399 | 9.7635e-06 | 1.6213 | 651.8531 | 594.7517 | 3.4633e-06 | 1.7246 | 759.2407 | 694.5343 | 2.0047e-06 | 1.7803 | 841.097 | 771.3439 | 1.5142e-06 | 1.8045 | 909.8711 | 836.4875 | 1.3012e-06 | 1.8133 | 971.0931 | 894.9455 | 1.1963e-06 | 1.8143 | 1027.7042 | 949.3645 | 1.1423e-06 | 1.811 | 1081.4715 | 1001.34 | 1.1155e-06 | 1.8054
3300 | 477.1456 | 0.041916 | 3275 | 640.9348 | 0.031204 | 3265 | 740.5199 | 0.027008 | 3250 | 812.3991 | 0.024618 | 869.7367 | 0.022995 | 917.4194 | 0.0218 | 958.3705 | 0.020869 | 994.3441 | 0.020114
3350 | 477.5017 | 0.041885 | 3325 | 642.0314 | 0.031151 | 3315 | 742.2863 | 0.026944 | 3300 | 814.9198 | 0.024542 | 873.0164 | 0.022909 | 921.498 | 0.021704 | 963.275 | 0.020763 | 1000.0912 | 0.019998
3400 | 477.8197 | 0.041857 | 3375 | 643.028 | 0.031103 | 3365 | 743.9041 | 0.026885 | 3350 | 817.2461 | 0.024472 | 876.0639 | 0.022829 | 925.3116 | 0.021614 | 967.8868 | 0.020664 | 1005.5228 | 0.01989
3450 | 478.1033 | 0.041832 | 3425 | 643.9327 | 0.031059 | 3415 | 745.3837 | 0.026832 | 3400 | 819.39 | 0.024408 | 878.8921 | 0.022756 | 928.8732 | 0.021531 | 972.2188 | 0.020572 | 1010.6511 | 0.019789
3500 | 478.3558 | 0.04181 | 3475 | 644.7528 | 0.03102 | 3465 | 746.7351 | 0.026783 | 3450 | 821.3634 | 0.02435 | 881.5135 | 0.022688 | 932.1958 | 0.021455 | 976.2834 | 0.020486 | 1015.4881 | 0.019695
3550 | 478.5804 | 0.04179 | 3525 | 645.4953 | 0.030984 | 3515 | 747.9679 | 0.026739 | 3500 | 823.1774 | 0.024296 | 883.9403 | 0.022626 | 935.2917 | 0.021384 | 980.0931 | 0.020406 | 1020.0458 | 0.019607
3600 | 478.7799 | 0.041773 | 3575 | 646.1666 | 0.030952 | 3565 | 749.0909 | 0.026699 | 3550 | 824.8427 | 0.024247 | 886.1841 | 0.022569 | 938.1732 | 0.021318 | 983.6601 | 0.020332 | 1024.336 | 0.019525
3650 | 478.957 | 0.041757 | 3625 | 646.7728 | 0.030923 | 3615 | 750.1126 | 0.026663 | 3600 | 826.3697 | 0.024202 | 888.2564 | 0.022516 | 940.852 | 0.021257 | 986.9962 | 0.020264 | 1028.3705 | 0.019448
3700 | 479.1138 | 0.041744 | 3675 | 647.3195 | 0.030897 | 3665 | 751.0408 | 0.02663 | 3650 | 827.768 | 0.024161 | 890.1679 | 0.022468 | 943.3397 | 0.021201 | 990.1133 | 0.0202 | 1032.1607 | 0.019377
3750 | 479.2527 | 0.041732 | 3725 | 647.812 | 0.030873 | 3715 | 751.8832 | 0.0266 | 3700 | 829.0469 | 0.024124 | 891.9289 | 0.022423 | 945.6472 | 0.02115 | 993.0225 | 0.020141 | 1035.7179 | 0.01931
3800 | 479.3754 | 0.041721 | 3775 | 648.255 | 0.030852 | 3765 | 752.6465 | 0.026573 | 3750 | 830.2151 | 0.02409 | 893.5495 | 0.022383 | 947.7853 | 0.021102 | 995.735 | 0.020086 | 1039.0534 | 0.019248
3850 | 479.4838 | 0.041712 | 3825 | 648.653 | 0.030833 | 3815 | 753.3374 | 0.026549 | 3800 | 831.2808 | 0.024059 | 895.039 | 0.022345 | 949.7641 | 0.021058 | 998.2614 | 0.020035 | 1042.1777 | 0.019191
3900 | 479.5794 | 0.041703 | 3875 | 649.0102 | 0.030816 | 3865 | 753.9619 | 0.026527 | 3850 | 832.2519 | 0.024031 | 896.4064 | 0.022311 | 951.5937 | 0.021017 | 1000.6121 | 0.019988 | 1045.1017 | 0.019137
3950 | 479.6636 | 0.041696 | 3925 | 649.3303 | 0.030801 | 3915 | 754.5257 | 0.026507 | 3900 | 833.1356 | 0.024006 | 897.6603 | 0.02228 | 953.2832 | 0.02098 | 1002.797 | 0.019944 | 1047.8354 | 0.019087
4000 | 479.7377 | 0.041689 | 3975 | 649.6169 | 0.030787 | 3965 | 755.034 | 0.026489 | 3950 | 833.9388 | 0.023983 | 898.8088 | 0.022252 | 954.8418 | 0.020946 | 1004.8259 | 0.019904 | 1050.3888 | 0.019041
4050 | 479.8028 | 0.041684 | 4025 | 649.873 | 0.030775 | 4015 | 755.4918 | 0.026473 | 4000 | 834.668 | 0.023962 | 899.8595 | 0.022226 | 956.2781 | 0.020914 | 1006.7079 | 0.019867 | 1052.7716 | 0.018997
4100 | 479.86 | 0.041679 | 4075 | 650.1018 | 0.030764 | 4065 | 755.9035 | 0.026458 | 4050 | 835.3292 | 0.023943 | 900.8196 | 0.022202 | 957.6003 | 0.020886 | 1008.452 | 0.019832 | 1054.9932 | 0.018957
4150 | 479.9101 | 0.041674 | 4125 | 650.3058 | 0.030755 | 4115 | 756.2734 | 0.026445 | 4100 | 835.928 | 0.023926 | 901.696 | 0.02218 | 958.816 | 0.020859 | 1010.0665 | 0.019801 | 1057.0624 | 0.01892
4200 | 479.954 | 0.041671 | 4175 | 650.4876 | 0.030746 | 4165 | 756.6051 | 0.026434 | 4150 | 836.4696 | 0.02391 | 902.495 | 0.022161 | 959.9327 | 0.020835 | 1011.5598 | 0.019771 | 1058.988 | 0.018886
4250 | 479.9924 | 0.041667 | 4225 | 650.6493 | 0.030739 | 4215 | 756.9024 | 0.026423 | 4200 | 836.959 | 0.023896 | 903.2227 | 0.022143 | 960.9574 | 0.020813 | 1012.9394 | 0.019745 | 1060.7783 | 0.018854
4300 | 480.0259 | 0.041664 | 4275 | 650.793 | 0.030732 | 4265 | 757.1685 | 0.026414 | 4250 | 837.4005 | 0.023883 | 903.8846 | 0.022127 | 961.8966 | 0.020792 | 1014.2128 | 0.01972 | 1062.4412 | 0.018825
4350 | 480.0552 | 0.041662 | 4325 | 650.9206 | 0.030726 | 4315 | 757.4064 | 0.026406 | 4300 | 837.7985 | 0.023872 | 904.4861 | 0.022112 | 962.7566 | 0.020774 | 1015.3871 | 0.019697 | 1063.9844 | 0.018797
4400 | 480.0808 | 0.04166 | 4375 | 651.0337 | 0.03072 | 4365 | 757.6187 | 0.026399 | 4350 | 838.1568 | 0.023862 | 905.032 | 0.022099 | 963.5433 | 0.020757 | 1016.4689 | 0.019676 | 1065.4153 | 0.018772
4450 | 480.103 | 0.041658 | 4425 | 651.1339 | 0.030716 | 4415 | 757.808 | 0.026392 | 4400 | 838.479 | 0.023853 | 905.5269 | 0.022087 | 964.262 | 0.020741 | 1017.4644 | 0.019657 | 1066.7408 | 0.018749
4500 | 480.1223 | 0.041656 | 4475 | 651.2225 | 0.030711 | 4465 | 757.9767 | 0.026386 | 4450 | 838.7683 | 0.023844 | 905.9751 | 0.022076 | 964.9181 | 0.020727 | 1018.3798 | 0.019639 | 1067.9676 | 0.018727
4550 | 480.1392 | 0.041655 | 4525 | 651.3007 | 0.030708 | 4515 | 758.1267 | 0.026381 | 4500 | 839.0279 | 0.023837 | 906.3806 | 0.022066 | 965.5164 | 0.020714 | 1019.2206 | 0.019623 | 1069.102 | 0.018707
4600 | 480.1537 | 0.041653 | 4575 | 651.3698 | 0.030705 | 4565 | 758.2599 | 0.026376 | 4550 | 839.2605 | 0.023831 | 906.7469 | 0.022057 | 966.0613 | 0.020703 | 1019.9922 | 0.019608 | 1070.15 | 0.018689
4650 | 480.1664 | 0.041652 | 4625 | 651.4307 | 0.030702 | 4615 | 758.3782 | 0.026372 | 4600 | 839.4687 | 0.023825 | 907.0776 | 0.022049 | 966.5572 | 0.020692 | 1020.6996 | 0.019594 | 1071.1174 | 0.018672
4700 | 480.1774 | 0.041651 | 4675 | 651.4843 | 0.030699 | 4665 | 758.4831 | 0.026368 | 4650 | 839.6548 | 0.023819 | 907.3758 | 0.022042 | 967.008 | 0.020682 | 1021.3475 | 0.019582 | 1072.0096 | 0.018657
4750 | 480.1868 | 0.04165 | 4725 | 651.5314 | 0.030697 | 4715 | 758.5759 | 0.026365 | 4700 | 839.8209 | 0.023815 | 907.6444 | 0.022035 | 967.4174 | 0.020674 | 1021.9404 | 0.019571 | 1072.8316 | 0.018642
4800 | 480.195 | 0.04165 | 4775 | 651.5728 | 0.030695 | 4765 | 758.658 | 0.026362 | 4750 | 839.9692 | 0.02381 | 907.886 | 0.022029 | 967.7888 | 0.020666 | 1022.4824 | 0.01956 | 1073.5885 | 0.018629
4850 | 480.2021 | 0.041649 | 4825 | 651.6092 | 0.030693 | 4815 | 758.7305 | 0.02636 | 4800 | 840.1012 | 0.023807 | 908.1031 | 0.022024 | 968.1254 | 0.020658 | 1022.9775 | 0.019551 | 1074.2846 | 0.018617
4900 | 480.2082 | 0.041649 | 4875 | 651.641 | 0.030692 | 4865 | 758.7944 | 0.026358 | 4850 | 840.2187 | 0.023803 | 908.2981 | 0.022019 | 968.4301 | 0.020652 | 1023.4292 | 0.019542 | 1074.9243 | 0.018606
4950 | 480.2135 | 0.041648 | 4925 | 651.6689 | 0.03069 | 4915 | 758.8508 | 0.026356 | 4900 | 840.3232 | 0.0238 | 908.4729 | 0.022015 | 968.7057 | 0.020646 | 1023.8411 | 0.019534 | 1075.5118 | 0.018596
5000 | 480.218 | 0.041648 | 4975 | 651.6933 | 0.030689 | 4965 | 758.9004 | 0.026354 | 4950 | 840.4159 | 0.023798 | 908.6295 | 0.022011 | 968.9548 | 0.020641 | 1024.2161 | 0.019527 | 1076.0507 | 0.018586
5050 | 480.2219 | 0.041647 | 5025 | 651.7146 | 0.030688 | 5015 | 758.944 | 0.026352 | 5000 | 840.4981 | 0.023795 | 908.7697 | 0.022008 | 969.1796 | 0.020636 | 1024.5575 | 0.019521 | 1076.5447 | 0.018578
5100 | 480.2252 | 0.041647 | 5075 | 651.7332 | 0.030687 | 5065 | 758.9823 | 0.026351 | 5050 | 840.571 | 0.023793 | 908.895 | 0.022005 | 969.3823 | 0.020632 | 1024.8678 | 0.019515 | 1076.9972 | 0.01857
5150 | 480.2281 | 0.041647 | 5125 | 651.7494 | 0.030687 | 5115 | 759.0159 | 0.02635 | 5100 | 840.6355 | 0.023792 | 909.0068 | 0.022002 | 969.565 | 0.020628 | 1025.1496 | 0.019509 | 1077.4112 | 0.018563
5200 | 480.2306 | 0.041647 | 5175 | 651.7635 | 0.030686 | 5165 | 759.0454 | 0.026349 | 5150 | 840.6925 | 0.02379 | 909.1066 | 0.022 | 969.7293 | 0.020624 | 1025.4053 | 0.019504 | 1077.7898 | 0.018556
5250 | 480.2327 | 0.041646 | 5225 | 651.7758 | 0.030685 | 5215 | 759.0711 | 0.026348 | 5200 | 840.7428 | 0.023788 | 909.1956 | 0.021997 | 969.8771 | 0.020621 | 1025.6372 | 0.0195 | 1078.1356 | 0.018551
5300 | 480.2345 | 0.041646 | 5275 | 651.7864 | 0.030685 | 5265 | 759.0936 | 0.026347 | 5250 | 840.7872 | 0.023787 | 909.2747 | 0.021996 | 970.0099 | 0.020618 | 1025.8472 | 0.019496 | 1078.4513 | 0.018545
5350 | 480.236 | 0.041646 | 5325 | 651.7957 | 0.030684 | 5315 | 759.1133 | 0.026347 | 5300 | 840.8263 | 0.023786 | 909.3451 | 0.021994 | 970.129 | 0.020616 | 1026.0373 | 0.019492 | 1078.7392 | 0.01854
5400 | 480.2373 | 0.041646 | 5375 | 651.8037 | 0.030684 | 5365 | 759.1305 | 0.026346 | 5350 | 840.8607 | 0.023785 | 909.4077 | 0.021992 | 970.2358 | 0.020614 | 1026.2092 | 0.019489 | 1079.0015 | 0.018536
5450 | 480.2384 | 0.041646 | 5425 | 651.8106 | 0.030684 | 5415 | 759.1454 | 0.026345 | 5400 | 840.8909 | 0.023784 | 909.4632 | 0.021991 | 970.3314 | 0.020612 | 1026.3644 | 0.019486 | 1079.2403 | 0.018532
5500 | 480.2394 | 0.041646 | 5475 | 651.8166 | 0.030683 | 5465 | 759.1584 | 0.026345 | 5450 | 840.9175 | 0.023784 | 909.5124 | 0.02199 | 970.417 | 0.02061 | 1026.5045 | 0.019484 | 1079.4576 | 0.018528
5550 | 480.2402 | 0.041646 | 5525 | 651.8218 | 0.030683 | 5515 | 759.1697 | 0.026345 | 5500 | 840.9408 | 0.023783 | 909.5559 | 0.021989 | 970.4935 | 0.020608 | 1026.6309 | 0.019481 | 1079.6551 | 0.018524
5600 | 480.2409 | 0.041646 | 5575 | 651.8263 | 0.030683 | 5565 | 759.1795 | 0.026344 | 5550 | 840.9612 | 0.023782 | 909.5945 | 0.021988 | 970.5618 | 0.020607 | 1026.7447 | 0.019479 | 1079.8345 | 0.018521
5650 | 480.2415 | 0.041646 | 5625 | 651.8301 | 0.030683 | 5615 | 759.188 | 0.026344 | 5600 | 840.9791 | 0.023782 | 909.6285 | 0.021987 | 970.6228 | 0.020605 | 1026.8472 | 0.019477 | 1079.9973 | 0.018519
5700 | 480.242 | 0.041646 | 5675 | 651.8335 | 0.030683 | 5665 | 759.1954 | 0.026344 | 5650 | 840.9947 | 0.023781 | 909.6586 | 0.021986 | 970.6771 | 0.020604 | 1026.9393 | 0.019475 | 1080.1449 | 0.018516
5750 | 480.2424 | 0.041646 | 5725 | 651.8363 | 0.030683 | 5715 | 759.2018 | 0.026343 | 5700 | 841.0083 | 0.023781 | 909.6851 | 0.021986 | 970.7255 | 0.020603 | 1027.0221 | 0.019474 | 1080.2786 | 0.018514
5800 | 480.2428 | 0.041646 | 5775 | 651.8388 | 0.030682 | 5765 | 759.2073 | 0.026343 | 5750 | 841.0202 | 0.023781 | 909.7085 | 0.021985 | 970.7685 | 0.020602 | 1027.0965 | 0.019472 | 1080.3996 | 0.018512
5850 | 480.2431 | 0.041646 | 5825 | 651.8409 | 0.030682 | 5815 | 759.2121 | 0.026343 | 5800 | 841.0306 | 0.02378 | 909.729 | 0.021985 | 970.8068 | 0.020601 | 1027.1631 | 0.019471 | 1080.5091 | 0.01851
5900 | 480.2433 | 0.041646 | 5875 | 651.8427 | 0.030682 | 5865 | 759.2162 | 0.026343 | 5850 | 841.0396 | 0.02378 | 909.7471 | 0.021984 | 970.8408 | 0.020601 | 1027.2229 | 0.01947 | 1080.6081 | 0.018508
5950 | 480.2435 | 0.041646 | 5925 | 651.8443 | 0.030682 | 5915 | 759.2197 | 0.026343 | 5900 | 841.0475 | 0.02378 | 909.763 | 0.021984 | 970.8709 | 0.0206 | 1027.2764 | 0.019469 | 1080.6974 | 0.018507
6000 | 480.2437 | 0.041646 | 5975 | 651.8456 | 0.030682 | 5965 | 759.2228 | 0.026343 | 5950 | 841.0543 | 0.02378 | 909.7769 | 0.021983 | 970.8976 | 0.020599 | 1027.3243 | 0.019468 | 1080.7781 | 0.018505
6050 | 480.2439 | 0.041646 | 6025 | 651.8467 | 0.030682 | 6015 | 759.2254 | 0.026343 | 6000 | 841.0602 | 0.02378 | 909.7891 | 0.021983 | 970.9213 | 0.020599 | 1027.367 | 0.019467 | 1080.8508 | 0.018504

## Typ1 2 mm 2x F12
kg/s | L/h | min^-1 | m/s | Gesamt m³/h | dp [Pa] | Tin [K] | TAmbient [K] | dTAmbient | TAmbient2 | TAmbient2 | Tout_avg | Tout_avg | dTFluid [K] | P [W] | k [W/m²*K] | dTlog | cp [J/kg * K] | ρ [kg/m³] | cp [J/kg * K] | ρ [kg/m³]
0 | 0 | 0 | 0 |  | 0 | 315 | 295 | [9 empty] | 4180 | 991.5 |  |  | -144.2437 | 10.5287 | -0.031257 | 2.9456e-05 | 17554.4539 | -125.6923 | 0.39362 | -0.0004108 | 2.3064 | -0.0037613 | 995.1762 | 0.039735 |  | -0.0073107 | 2.5528 | 1.5829
0.008 | 29.0399 | 0 | 0 |  | 0 | 315 | 295 |  | 297.2073 |  | 313.8049 | 313.8049 | 1.1951 | 39.9508 | 5.1181 | 18.2941 | 4178.565 | 991.7384 | 1006.9419 | 1.1927 | -144.2437 | 10.5287 | -0.031257 | 2.9456e-05 | 17554.4539 | -125.6923 | 0.39362 | -0.0004108 | 2.3064 | -0.0037613 | 995.1762 | 0.039735 |  | -0.0073107 | 2.5528 | 1.5829
0.014 | 50.8228 | 0 | 0 |  | 0 | 315 | 295 |  | 297.9443 |  | 314.0982 | 314.0982 | 0.90176 | 52.7527 | 6.8467 | 18.0577 | 4178.5639 | 991.6816 | 1006.9565 | 1.1913 | -144.2437 | 10.5287 | -0.031257 | 2.9456e-05 | 17554.4539 | -125.6923 | 0.39362 | -0.0004108 | 2.3064 | -0.0037613 | 995.1762 | 0.039735 |  | -0.0073107 | 2.5528 | 1.5829
0.02 | 72.6065 | 0 | 0 |  | 0 | 315 | 295 |  | 298.3529 |  | 314.2763 | 314.2763 | 0.72373 | 60.4827 | 7.906 | 17.9295 | 4178.5634 | 991.6469 | 1006.9646 | 1.1905 | -144.2437 | 10.5287 | -0.031257 | 2.9456e-05 | 17554.4539 | -125.6923 | 0.39362 | -0.0004108 | 2.3064 | -0.0037613 | 995.1762 | 0.039735 |  | -0.0073107 | 2.5528 | 1.5829
0.026 | 94.3906 | 0 | 0 |  | 0 | 315 | 295 |  | 298.6372 |  | 314.3953 | 314.3953 | 0.60467 | 65.6935 | 8.6321 | 17.8361 | 4178.5633 | 991.6237 | 1006.9703 | 1.19 | -144.2437 | 10.5287 | -0.031257 | 2.9456e-05 | 17554.4539 | -125.6923 | 0.39362 | -0.0004108 | 2.3064 | -0.0037613 | 995.1762 | 0.039735 |  | -0.0073107 | 2.5528 | 1.5829
0.032 | 116.1751 | 0 | 0 |  | 0 | 315 | 295 |  | 298.8555 |  | 314.4808 | 314.4808 | 0.51923 | 69.4286 | 9.1618 | 17.7604 | 4178.5632 | 991.607 | 1006.9746 | 1.1896 | -144.2437 | 10.5287 | -0.031257 | 2.9456e-05 | 17554.4539 | -125.6923 | 0.39362 | -0.0004108 | 2.3064 | -0.0037613 | 995.1762 | 0.039735 |  | -0.0073107 | 2.5528 | 1.5829
0.038 | 137.9596 | 0 | 0 |  | 0 | 315 | 295 |  | 299.0327 |  | 314.5452 | 314.5452 | 0.4548 | 72.2158 | 9.5643 | 17.696 | 4178.5632 | 991.5944 | 1006.9781 | 1.1892 | -144.2437 | 10.5287 | -0.031257 | 2.9456e-05 | 17554.4539 | -125.6923 | 0.39362 | -0.0004108 | 2.3064 | -0.0037613 | 995.1762 | 0.039735 |  | -0.0073107 | 2.5528 | 1.5829
0.044 | 159.7443 | 0 | 0 |  | 0 | 315 | 295 |  | 299.182 |  | 314.5956 | 314.5956 | 0.40443 | 74.3567 | 9.8794 | 17.6394 | 4178.5632 | 991.5845 | 1006.9811 | 1.189 | -144.2437 | 10.5287 | -0.031257 | 2.9456e-05 | 17554.4539 | -125.6923 | 0.39362 | -0.0004108 | 2.3064 | -0.0037613 | 995.1762 | 0.039735 |  | -0.0073107 | 2.5528 | 1.5829
0.05 | 181.5291 | 0 | 0 |  | 0 | 315 | 295 |  | 299.3108 |  | 314.6361 | 314.6361 | 0.36394 | 76.0375 | 10.1318 | 17.5889 | 4178.5632 | 991.5766 | 1006.9837 | 1.1887 | -144.2437 | 10.5287 | -0.031257 | 2.9456e-05 | 17554.4539 | -125.6923 | 0.39362 | -0.0004108 | 2.3064 | -0.0037613 | 995.1762 | 0.039735 |  | -0.0073107 | 2.5528 | 1.5829
0.056 | 203.3139 | 0 | 0 |  | 0 | 315 | 295 |  | 299.4243 |  | 314.6693 | 314.6693 | 0.33069 | 77.3802 | 10.3377 | 17.543 | 4178.5632 | 991.5701 | 1006.9859 | 1.1885 | -144.2437 | 10.5287 | -0.031257 | 2.9456e-05 | 17554.4539 | -125.6923 | 0.39362 | -0.0004108 | 2.3064 | -0.0037613 | 995.1762 | 0.039735 |  | -0.0073107 | 2.5528 | 1.5829
0.062 | 225.0988 | 0 | 0 |  | 0 | 315 | 295 |  | 299.5256 |  | 314.6971 | 314.6971 | 0.30288 | 78.4681 | 10.5082 | 17.5009 | 4178.5632 | 991.5646 | 1006.9879 | 1.1883 | -144.2437 | 10.5287 | -0.031257 | 2.9456e-05 | 17554.4539 | -125.6923 | 0.39362 | -0.0004108 | 2.3064 | -0.0037613 | 995.1762 | 0.039735 |  | -0.0073107 | 2.5528 | 1.5829
0.068 | 246.8837 | 0 | 0 |  | 0 | 315 | 295 |  | 299.6171 |  | 314.7207 | 314.7207 | 0.2793 | 79.3599 | 10.6513 | 17.4621 | 4178.5632 | 991.56 | 1006.9898 | 1.1881 | -144.2437 | 10.5287 | -0.031257 | 2.9456e-05 | 17554.4539 | -125.6923 | 0.39362 | -0.0004108 | 2.3064 | -0.0037613 | 995.1762 | 0.039735 |  | -0.0073107 | 2.5528 | 1.5829
0.074 | 268.6686 | 0 | 0 |  | 0 | 315 | 295 |  | 299.7006 |  | 314.741 | 314.741 | 0.25904 | 80.0985 | 10.7727 | 17.426 | 4178.5632 | 991.556 | 1006.9914 | 1.188 | -144.2437 | 10.5287 | -0.031257 | 2.9456e-05 | 17554.4539 | -125.6923 | 0.39362 | -0.0004108 | 2.3064 | -0.0037613 | 995.1762 | 0.039735 |  | -0.0073107 | 2.5528 | 1.5829
0.008 | 29.0134 | 600 | 0.64574 | 65.3 | 1.66 | 315 | 295 | 9.4868 | 304.4868 | 304.4868 | 308.8881 | 308.8881 | 6.1119 | 204.3172 | 39.5012 | 12.1225 | 4178.6971 | 992.6443 | 1007.0865 | 1.179 | -144.2437 | 10.5287 | -0.031257 | 2.9456e-05 | 17554.4539 | -125.6923 | 0.39362 | -0.0004108 | 2.3064 | -0.0037613 | 995.1762 | 0.039735 |  | -0.0073107 | 2.5528 | 1.5829
0.014 | 50.7949 | 600 | 0.64574 | 65.3 | 1.66 | 315 | 295 | 10.2779 | 305.2779 | 305.2779 | 311.2209 | 311.2209 | 3.7791 | 221.079 | 40.8127 | 12.6955 | 4178.6044 | 992.2258 | 1007.1022 | 1.1775 | -144.2437 | 10.5287 | -0.031257 | 2.9456e-05 | 17554.4539 | -125.6923 | 0.39362 | -0.0004108 | 2.3064 | -0.0037613 | 995.1762 | 0.039735 |  | -0.0073107 | 2.5528 | 1.5829
0.02 | 72.5782 | 600 | 0.64574 | 65.3 | 1.66 | 315 | 295 | 10.6552 | 305.6552 | 305.6552 | 312.2591 | 312.2591 | 2.7409 | 229.0582 | 41.6158 | 12.8998 | 4178.5817 | 992.0329 | 1007.1097 | 1.1768 | -144.2437 | 10.5287 | -0.031257 | 2.9456e-05 | 17554.4539 | -125.6923 | 0.39362 | -0.0004108 | 2.3064 | -0.0037613 | 995.1762 | 0.039735 |  | -0.0073107 | 2.5528 | 1.5829
0.026 | 94.3623 | 600 | 0.64574 | 65.3 | 1.66 | 315 | 295 | 10.8789 | 305.879 | 305.8789 | 312.8481 | 312.8481 | 2.1519 | 233.7853 | 42.1474 | 13 | 4178.5731 | 991.9217 | 1007.1142 | 1.1764 | -144.2437 | 10.5287 | -0.031257 | 2.9456e-05 | 17554.4539 | -125.6923 | 0.39362 | -0.0004108 | 2.3064 | -0.0037613 | 995.1762 | 0.039735 |  | -0.0073107 | 2.5528 | 1.5829
0.032 | 116.1467 | 600 | 0.64574 | 65.3 | 1.66 | 315 | 295 | 11.028 | 306.0281 | 306.028 | 313.2281 | 313.2281 | 1.7719 | 236.9341 | 42.5263 | 13.0577 | 4178.5691 | 991.8493 | 1007.1171 | 1.1761 | -144.2437 | 10.5287 | -0.031257 | 2.9456e-05 | 17554.4539 | -125.6923 | 0.39362 | -0.0004108 | 2.3064 | -0.0037613 | 995.1762 | 0.039735 |  | -0.0073107 | 2.5528 | 1.5829
0.038 | 137.9313 | 600 | 0.64574 | 65.3 | 1.66 | 315 | 295 | 11.135 | 306.1351 | 306.135 | 313.4936 | 313.4936 | 1.5064 | 239.1911 | 42.8107 | 13.0945 | 4178.5669 | 991.7984 | 1007.1192 | 1.1759 | -144.2437 | 10.5287 | -0.031257 | 2.9456e-05 | 17554.4539 | -125.6923 | 0.39362 | -0.0004108 | 2.3064 | -0.0037613 | 995.1762 | 0.039735 |  | -0.0073107 | 2.5528 | 1.5829
0.044 | 159.716 | 600 | 0.64574 | 65.3 | 1.66 | 315 | 295 | 11.2156 | 306.2157 | 306.2156 | 313.6898 | 313.6898 | 1.3102 | 240.8927 | 43.0326 | 13.1196 | 4178.5657 | 991.7607 | 1007.1209 | 1.1757 | -144.2437 | 10.5287 | -0.031257 | 2.9456e-05 | 17554.4539 | -125.6923 | 0.39362 | -0.0004108 | 2.3064 | -0.0037613 | 995.1762 | 0.039735 |  | -0.0073107 | 2.5528 | 1.5829
0.05 | 181.5007 | 600 | 0.64574 | 65.3 | 1.66 | 315 | 295 | 11.2788 | 306.2789 | 306.2788 | 313.8406 | 313.8406 | 1.1594 | 242.2248 | 43.2113 | 13.1377 | 4178.5649 | 991.7315 | 1007.1221 | 1.1756 | -144.2437 | 10.5287 | -0.031257 | 2.9456e-05 | 17554.4539 | -125.6923 | 0.39362 | -0.0004108 | 2.3064 | -0.0037613 | 995.1762 | 0.039735 |  | -0.0073107 | 2.5528 | 1.5829
0.056 | 203.2856 | 600 | 0.64574 | 65.3 | 1.66 | 315 | 295 | 11.3296 | 306.3297 | 306.3296 | 313.9603 | 313.9603 | 1.0397 | 243.2979 | 43.3585 | 13.1511 | 4178.5643 | 991.7084 | 1007.1231 | 1.1755 | -144.2437 | 10.5287 | -0.031257 | 2.9456e-05 | 17554.4539 | -125.6923 | 0.39362 | -0.0004108 | 2.3064 | -0.0037613 | 995.1762 | 0.039735 |  | -0.0073107 | 2.5528 | 1.5829
0.062 | 225.0704 | 600 | 0.64574 | 65.3 | 1.66 | 315 | 295 | 11.3716 | 306.3717 | 306.3716 | 314.0575 | 314.0575 | 0.94253 | 244.1822 | 43.4821 | 13.1613 | 4178.564 | 991.6895 | 1007.1239 | 1.1754 | -144.2437 | 10.5287 | -0.031257 | 2.9456e-05 | 17554.4539 | -125.6923 | 0.39362 | -0.0004108 | 2.3064 | -0.0037613 | 995.1762 | 0.039735 |  | -0.0073107 | 2.5528 | 1.5829
0.068 | 246.8554 | 600 | 0.64574 | 65.3 | 1.66 | 315 | 295 | 11.4067 | 306.4068 | 306.4067 | 314.138 | 314.138 | 0.86197 | 244.923 | 43.5873 | 13.1694 | 4178.5638 | 991.6739 | 1007.1246 | 1.1754 | -144.2437 | 10.5287 | -0.031257 | 2.9456e-05 | 17554.4539 | -125.6923 | 0.39362 | -0.0004108 | 2.3064 | -0.0037613 | 995.1762 | 0.039735 |  | -0.0073107 | 2.5528 | 1.5829
0.074 | 268.6403 | 600 | 0.64574 | 65.3 | 1.66 | 315 | 295 | 11.4366 | 306.4368 | 306.4366 | 314.2059 | 314.2059 | 0.79413 | 245.5544 | 43.6782 | 13.1759 | 4178.5636 | 991.6607 | 1007.1252 | 1.1753 | -144.2437 | 10.5287 | -0.031257 | 2.9456e-05 | 17554.4539 | -125.6923 | 0.39362 | -0.0004108 | 2.3064 | -0.0037613 | 995.1762 | 0.039735 |  | -0.0073107 | 2.5528 | 1.5829
0.008 | 29.0048 | 800 | 0.88209 | 89.2 | 2.58 | 315 | 295 | 8.8995 | 303.8995 | 303.8995 | 307.161 | 307.161 | 7.839 | 262.0622 | 52.8438 | 11.6227 | 4178.8103 | 992.9403 | 1007.0748 | 1.1801 | -144.2437 | 10.5287 | -0.031257 | 2.9456e-05 | 17554.4539 | -125.6923 | 0.39362 | -0.0004108 | 2.3064 | -0.0037613 | 995.1762 | 0.039735 |  | -0.0073107 | 2.5528 | 1.5829
0.014 | 50.7835 | 800 | 0.88209 | 89.2 | 2.58 | 315 | 295 | 9.9551 | 304.9551 | 304.9551 | 309.9974 | 309.9974 | 5.0026 | 292.66 | 55.5106 | 12.3562 | 4178.6452 | 992.4479 | 1007.0958 | 1.1781 | -144.2437 | 10.5287 | -0.031257 | 2.9456e-05 | 17554.4539 | -125.6923 | 0.39362 | -0.0004108 | 2.3064 | -0.0037613 | 995.1762 | 0.039735 |  | -0.0073107 | 2.5528 | 1.5829
0.02 | 72.5656 | 800 | 0.88209 | 89.2 | 2.58 | 315 | 295 | 10.4407 | 305.4406 | 305.4407 | 311.3301 | 311.3301 | 3.6699 | 306.6997 | 56.8492 | 12.644 | 4178.6015 | 992.2057 | 1007.1055 | 1.1772 | -144.2437 | 10.5287 | -0.031257 | 2.9456e-05 | 17554.4539 | -125.6923 | 0.39362 | -0.0004108 | 2.3064 | -0.0037613 | 995.1762 | 0.039735 |  | -0.0073107 | 2.5528 | 1.5829
0.026 | 94.349 | 800 | 0.88209 | 89.2 | 2.58 | 315 | 295 | 10.7128 | 305.7128 | 305.7128 | 312.1047 | 312.1047 | 2.8953 | 314.5578 | 57.5927 | 12.8006 | 4178.5844 | 992.0618 | 1007.1109 | 1.1767 | -144.2437 | 10.5287 | -0.031257 | 2.9456e-05 | 17554.4539 | -125.6923 | 0.39362 | -0.0004108 | 2.3064 | -0.0037613 | 995.1762 | 0.039735 |  | -0.0073107 | 2.5528 | 1.5829
0.032 | 116.1329 | 800 | 0.88209 | 89.2 | 2.58 | 315 | 295 | 10.882 | 305.8819 | 305.882 | 312.611 | 312.611 | 2.389 | 319.4404 | 58.027 | 12.902 | 4178.5762 | 991.9666 | 1007.1142 | 1.1764 | -144.2437 | 10.5287 | -0.031257 | 2.9456e-05 | 17554.4539 | -125.6923 | 0.39362 | -0.0004108 | 2.3064 | -0.0037613 | 995.1762 | 0.039735 |  | -0.0073107 | 2.5528 | 1.5829
0.038 | 137.9173 | 800 | 0.88209 | 89.2 | 2.58 | 315 | 295 | 10.9939 | 305.9938 | 305.9939 | 312.9679 | 312.9679 | 2.0321 | 322.6669 | 58.2819 | 12.9753 | 4178.5717 | 991.8989 | 1007.1164 | 1.1761 | -144.2437 | 10.5287 | -0.031257 | 2.9456e-05 | 17554.4539 | -125.6923 | 0.39362 | -0.0004108 | 2.3064 | -0.0037613 | 995.1762 | 0.039735 |  | -0.0073107 | 2.5528 | 1.5829
0.044 | 159.7018 | 800 | 0.88209 | 89.2 | 2.58 | 315 | 295 | 11.0706 | 306.0705 | 306.0706 | 313.233 | 313.233 | 1.767 | 324.8787 | 58.4242 | 13.0324 | 4178.569 | 991.8484 | 1007.118 | 1.176 | -144.2437 | 10.5287 | -0.031257 | 2.9456e-05 | 17554.4539 | -125.6923 | 0.39362 | -0.0004108 | 2.3064 | -0.0037613 | 995.1762 | 0.039735 |  | -0.0073107 | 2.5528 | 1.5829
0.05 | 181.4865 | 800 | 0.88209 | 89.2 | 2.58 | 315 | 295 | 11.1242 | 306.1242 | 306.1242 | 313.4376 | 313.4376 | 1.5624 | 326.4267 | 58.4922 | 13.0793 | 4178.5673 | 991.8092 | 1007.119 | 1.1759 | -144.2437 | 10.5287 | -0.031257 | 2.9456e-05 | 17554.4539 | -125.6923 | 0.39362 | -0.0004108 | 2.3064 | -0.0037613 | 995.1762 | 0.039735 |  | -0.0073107 | 2.5528 | 1.5829
0.056 | 203.2713 | 800 | 0.88209 | 89.2 | 2.58 | 315 | 295 | 11.1621 | 306.162 | 306.1621 | 313.6004 | 313.6004 | 1.3996 | 327.517 | 58.5086 | 13.1193 | 4178.5662 | 991.7779 | 1007.1198 | 1.1758 | -144.2437 | 10.5287 | -0.031257 | 2.9456e-05 | 17554.4539 | -125.6923 | 0.39362 | -0.0004108 | 2.3064 | -0.0037613 | 995.1762 | 0.039735 |  | -0.0073107 | 2.5528 | 1.5829
0.062 | 225.0562 | 800 | 0.88209 | 89.2 | 2.58 | 315 | 295 | 11.1884 | 306.1884 | 306.1884 | 313.7329 | 313.7329 | 1.2671 | 328.2768 | 58.4874 | 13.1545 | 4178.5654 | 991.7523 | 1007.1203 | 1.1758 | -144.2437 | 10.5287 | -0.031257 | 2.9456e-05 | 17554.4539 | -125.6923 | 0.39362 | -0.0004108 | 2.3064 | -0.0037613 | 995.1762 | 0.039735 |  | -0.0073107 | 2.5528 | 1.5829
0.068 | 246.8411 | 800 | 0.88209 | 89.2 | 2.58 | 315 | 295 | 11.2064 | 306.2064 | 306.2064 | 313.8429 | 313.8429 | 1.1571 | 328.7937 | 58.4389 | 13.1861 | 4178.5649 | 991.7311 | 1007.1207 | 1.1757 | -144.2437 | 10.5287 | -0.031257 | 2.9456e-05 | 17554.4539 | -125.6923 | 0.39362 | -0.0004108 | 2.3064 | -0.0037613 | 995.1762 | 0.039735 |  | -0.0073107 | 2.5528 | 1.5829
0.074 | 268.6261 | 800 | 0.88209 | 89.2 | 2.58 | 315 | 295 | 11.2179 | 306.2179 | 306.2179 | 313.9356 | 313.9356 | 1.0644 | 329.1253 | 58.3697 | 13.2151 | 4178.5644 | 991.7131 | 1007.1209 | 1.1757 | -144.2437 | 10.5287 | -0.031257 | 2.9456e-05 | 17554.4539 | -125.6923 | 0.39362 | -0.0004108 | 2.3064 | -0.0037613 | 995.1762 | 0.039735 |  | -0.0073107 | 2.5528 | 1.5829
0.008 | 28.9975 | 1000 | 1.1174 | 113 | 3.68 | 315 | 295 | 8.3718 | 303.3718 | 303.3718 | 305.6508 | 305.6508 | 9.3492 | 312.5584 | 65.8022 | 11.1324 | 4178.9459 | 993.189 | 1007.0643 | 1.1811 | -144.2437 | 10.5287 | -0.031257 | 2.9456e-05 | 17554.4539 | -125.6923 | 0.39362 | -0.0004108 | 2.3064 | -0.0037613 | 995.1762 | 0.039735 |  | -0.0073107 | 2.5528 | 1.5829
0.014 | 50.7735 | 1000 | 1.1174 | 113 | 3.68 | 315 | 295 | 9.5978 | 304.5978 | 304.5978 | 308.8867 | 308.8867 | 6.1133 | 357.6403 | 69.4978 | 12.0607 | 4178.6972 | 992.6445 | 1007.0887 | 1.1788 | -144.2437 | 10.5287 | -0.031257 | 2.9456e-05 | 17554.4539 | -125.6923 | 0.39362 | -0.0004108 | 2.3064 | -0.0037613 | 995.1762 | 0.039735 |  | -0.0073107 | 2.5528 | 1.5829
0.02 | 72.5538 | 1000 | 1.1174 | 113 | 3.68 | 315 | 295 | 10.2225 | 305.2225 | 305.2225 | 310.4465 | 310.4465 | 4.5535 | 380.544 | 71.9438 | 12.3968 | 4178.6283 | 992.367 | 1007.1011 | 1.1776 | -144.2437 | 10.5287 | -0.031257 | 2.9456e-05 | 17554.4539 | -125.6923 | 0.39362 | -0.0004108 | 2.3064 | -0.0037613 | 995.1762 | 0.039735 |  | -0.0073107 | 2.5528 | 1.5829
0.026 | 94.3361 | 1000 | 1.1174 | 113 | 3.68 | 315 | 295 | 10.5749 | 305.5748 | 305.5749 | 311.3786 | 311.3786 | 3.6214 | 393.443 | 73.2798 | 12.5833 | 4178.6003 | 992.1967 | 1007.1081 | 1.1769 | -144.2437 | 10.5287 | -0.031257 | 2.9456e-05 | 17554.4539 | -125.6923 | 0.39362 | -0.0004108 | 2.3064 | -0.0037613 | 995.1762 | 0.039735 |  | -0.0073107 | 2.5528 | 1.5829
0.032 | 116.1195 | 1000 | 1.1174 | 113 | 3.68 | 315 | 295 | 10.786 | 305.7859 | 305.786 | 311.9999 | 311.9999 | 3.0001 | 401.1617 | 73.9605 | 12.7121 | 4178.5864 | 992.0814 | 1007.1123 | 1.1765 | -144.2437 | 10.5287 | -0.031257 | 2.9456e-05 | 17554.4539 | -125.6923 | 0.39362 | -0.0004108 | 2.3064 | -0.0037613 | 995.1762 | 0.039735 |  | -0.0073107 | 2.5528 | 1.5829
0.038 | 137.9035 | 1000 | 1.1174 | 113 | 3.68 | 315 | 295 | 10.9176 | 305.9176 | 305.9176 | 312.4433 | 312.4433 | 2.5567 | 405.9751 | 74.268 | 12.8113 | 4178.5787 | 991.9983 | 1007.1149 | 1.1763 | -144.2437 | 10.5287 | -0.031257 | 2.9456e-05 | 17554.4539 | -125.6923 | 0.39362 | -0.0004108 | 2.3064 | -0.0037613 | 995.1762 | 0.039735 |  | -0.0073107 | 2.5528 | 1.5829
0.044 | 159.6878 | 1000 | 1.1174 | 113 | 3.68 | 315 | 295 | 11.0024 | 306.0023 | 306.0024 | 312.7751 | 312.7751 | 2.2249 | 409.0704 | 74.3649 | 12.8922 | 4178.574 | 991.9356 | 1007.1166 | 1.1761 | -144.2437 | 10.5287 | -0.031257 | 2.9456e-05 | 17554.4539 | -125.6923 | 0.39362 | -0.0004108 | 2.3064 | -0.0037613 | 995.1762 | 0.039735 |  | -0.0073107 | 2.5528 | 1.5829
0.05 | 181.4723 | 1000 | 1.1174 | 113 | 3.68 | 315 | 295 | 11.0581 | 306.0581 | 306.0581 | 313.0323 | 313.0323 | 1.9677 | 411.1085 | 74.3441 | 12.96 | 4178.571 | 991.8867 | 1007.1177 | 1.176 | -144.2437 | 10.5287 | -0.031257 | 2.9456e-05 | 17554.4539 | -125.6923 | 0.39362 | -0.0004108 | 2.3064 | -0.0037613 | 995.1762 | 0.039735 |  | -0.0073107 | 2.5528 | 1.5829
0.056 | 203.257 | 1000 | 1.1174 | 113 | 3.68 | 315 | 295 | 11.0956 | 306.0956 | 306.0956 | 313.2373 | 313.2373 | 1.7627 | 412.4764 | 74.2594 | 13.018 | 4178.569 | 991.8476 | 1007.1185 | 1.176 | -144.2437 | 10.5287 | -0.031257 | 2.9456e-05 | 17554.4539 | -125.6923 | 0.39362 | -0.0004108 | 2.3064 | -0.0037613 | 995.1762 | 0.039735 |  | -0.0073107 | 2.5528 | 1.5829
0.062 | 225.0418 | 1000 | 1.1174 | 113 | 3.68 | 315 | 295 | 11.1211 | 306.1211 | 306.1211 | 313.4043 | 313.4043 | 1.5957 | 413.4088 | 74.1423 | 13.068 | 4178.5676 | 991.8156 | 1007.119 | 1.1759 | -144.2437 | 10.5287 | -0.031257 | 2.9456e-05 | 17554.4539 | -125.6923 | 0.39362 | -0.0004108 | 2.3064 | -0.0037613 | 995.1762 | 0.039735 |  | -0.0073107 | 2.5528 | 1.5829
0.068 | 246.8267 | 1000 | 1.1174 | 113 | 3.68 | 315 | 295 | 11.1387 | 306.1387 | 306.1387 | 313.5428 | 313.5428 | 1.4572 | 414.0517 | 74.0106 | 13.1116 | 4178.5666 | 991.789 | 1007.1193 | 1.1759 | -144.2437 | 10.5287 | -0.031257 | 2.9456e-05 | 17554.4539 | -125.6923 | 0.39362 | -0.0004108 | 2.3064 | -0.0037613 | 995.1762 | 0.039735 |  | -0.0073107 | 2.5528 | 1.5829
0.074 | 268.6116 | 1000 | 1.1174 | 113 | 3.68 | 315 | 295 | 11.151 | 306.151 | 306.151 | 313.6595 | 313.6595 | 1.3405 | 414.5009 | 73.8755 | 13.1499 | 4178.5658 | 991.7665 | 1007.1196 | 1.1759 | -144.2437 | 10.5287 | -0.031257 | 2.9456e-05 | 17554.4539 | -125.6923 | 0.39362 | -0.0004108 | 2.3064 | -0.0037613 | 995.1762 | 0.039735 |  | -0.0073107 | 2.5528 | 1.5829
0.008 | 28.9929 | 1200 | 1.3884 | 140.4 | 5.11 | 315 | 295 | 7.4383 | 302.4383 | 302.4383 | 304.6642 | 304.6642 | 10.3358 | 345.5509 | 73.2921 | 11.0497 | 4179.0551 | 993.3464 | 1007.0458 | 1.1828 | -144.2437 | 10.5287 | -0.031257 | 2.9456e-05 | 17554.4539 | -125.6923 | 0.39362 | -0.0004108 | 2.3064 | -0.0037613 | 995.1762 | 0.039735 |  | -0.0073107 | 2.5528 | 1.5829
0.014 | 50.7664 | 1200 | 1.3884 | 140.4 | 5.11 | 315 | 295 | 8.7244 | 303.7243 | 303.7244 | 308.0862 | 308.0862 | 6.9138 | 404.4769 | 77.9671 | 12.1585 | 4178.7445 | 992.7832 | 1007.0714 | 1.1804 | -144.2437 | 10.5287 | -0.031257 | 2.9456e-05 | 17554.4539 | -125.6923 | 0.39362 | -0.0004108 | 2.3064 | -0.0037613 | 995.1762 | 0.039735 |  | -0.0073107 | 2.5528 | 1.5829
0.02 | 72.5453 | 1200 | 1.3884 | 140.4 | 5.11 | 315 | 295 | 9.3918 | 304.3918 | 304.3918 | 309.7954 | 309.7954 | 5.2046 | 434.9658 | 80.9965 | 12.5859 | 4178.6536 | 992.484 | 1007.0846 | 1.1792 | -144.2437 | 10.5287 | -0.031257 | 2.9456e-05 | 17554.4539 | -125.6923 | 0.39362 | -0.0004108 | 2.3064 | -0.0037613 | 995.1762 | 0.039735 |  | -0.0073107 | 2.5528 | 1.5829
0.026 | 94.3266 | 1200 | 1.3884 | 140.4 | 5.11 | 315 | 295 | 9.7805 | 304.7805 | 304.7805 | 310.8333 | 310.8333 | 4.1667 | 452.6894 | 82.7433 | 12.8222 | 4178.6156 | 992.2968 | 1007.0923 | 1.1784 | -144.2437 | 10.5287 | -0.031257 | 2.9456e-05 | 17554.4539 | -125.6923 | 0.39362 | -0.0004108 | 2.3064 | -0.0037613 | 995.1762 | 0.039735 |  | -0.0073107 | 2.5528 | 1.5829
0.032 | 116.1093 | 1200 | 1.3884 | 140.4 | 5.11 | 315 | 295 | 10.0225 | 305.0225 | 305.0225 | 311.5321 | 311.5321 | 3.4679 | 463.7142 | 83.7274 | 12.9801 | 4178.5965 | 992.1684 | 1007.0971 | 1.178 | -144.2437 | 10.5287 | -0.031257 | 2.9456e-05 | 17554.4539 | -125.6923 | 0.39362 | -0.0004108 | 2.3064 | -0.0037613 | 995.1762 | 0.039735 |  | -0.0073107 | 2.5528 | 1.5829
0.038 | 137.8928 | 1200 | 1.3884 | 140.4 | 5.11 | 315 | 295 | 10.1803 | 305.1802 | 305.1803 | 312.0344 | 312.0344 | 2.9656 | 470.8941 | 84.2613 | 13.0976 | 4178.5858 | 992.075 | 1007.1003 | 1.1777 | -144.2437 | 10.5287 | -0.031257 | 2.9456e-05 | 17554.4539 | -125.6923 | 0.39362 | -0.0004108 | 2.3064 | -0.0037613 | 995.1762 | 0.039735 |  | -0.0073107 | 2.5528 | 1.5829
0.044 | 159.6768 | 1200 | 1.3884 | 140.4 | 5.11 | 315 | 295 | 10.2866 | 305.2865 | 305.2866 | 312.4125 | 312.4125 | 2.5875 | 475.7317 | 84.5266 | 13.1906 | 4178.5792 | 992.0041 | 1007.1024 | 1.1775 | -144.2437 | 10.5287 | -0.031257 | 2.9456e-05 | 17554.4539 | -125.6923 | 0.39362 | -0.0004108 | 2.3064 | -0.0037613 | 995.1762 | 0.039735 |  | -0.0073107 | 2.5528 | 1.5829
0.05 | 181.461 | 1200 | 1.3884 | 140.4 | 5.11 | 315 | 295 | 10.3601 | 305.3601 | 305.3601 | 312.707 | 312.707 | 2.293 | 479.0785 | 84.6301 | 13.2672 | 4178.5749 | 991.9485 | 1007.1039 | 1.1773 | -144.2437 | 10.5287 | -0.031257 | 2.9456e-05 | 17554.4539 | -125.6923 | 0.39362 | -0.0004108 | 2.3064 | -0.0037613 | 995.1762 | 0.039735 |  | -0.0073107 | 2.5528 | 1.5829
0.056 | 203.2455 | 1200 | 1.3884 | 140.4 | 5.11 | 315 | 295 | 10.4121 | 305.4121 | 305.4121 | 312.9425 | 312.9425 | 2.0575 | 481.4436 | 84.6359 | 13.3317 | 4178.572 | 991.9038 | 1007.1049 | 1.1772 | -144.2437 | 10.5287 | -0.031257 | 2.9456e-05 | 17554.4539 | -125.6923 | 0.39362 | -0.0004108 | 2.3064 | -0.0037613 | 995.1762 | 0.039735 |  | -0.0073107 | 2.5528 | 1.5829
0.062 | 225.0302 | 1200 | 1.3884 | 140.4 | 5.11 | 315 | 295 | 10.4496 | 305.4496 | 305.4496 | 313.1351 | 313.1351 | 1.8649 | 483.1464 | 84.5839 | 13.3871 | 4178.57 | 991.8671 | 1007.1056 | 1.1772 | -144.2437 | 10.5287 | -0.031257 | 2.9456e-05 | 17554.4539 | -125.6923 | 0.39362 | -0.0004108 | 2.3064 | -0.0037613 | 995.1762 | 0.039735 |  | -0.0073107 | 2.5528 | 1.5829
0.068 | 246.8149 | 1200 | 1.3884 | 140.4 | 5.11 | 315 | 295 | 10.4769 | 305.4769 | 305.4769 | 313.2953 | 313.2953 | 1.7047 | 484.3901 | 84.498 | 13.4352 | 4178.5685 | 991.8365 | 1007.1062 | 1.1771 | -144.2437 | 10.5287 | -0.031257 | 2.9456e-05 | 17554.4539 | -125.6923 | 0.39362 | -0.0004108 | 2.3064 | -0.0037613 | 995.1762 | 0.039735 |  | -0.0073107 | 2.5528 | 1.5829
0.074 | 268.5997 | 1200 | 1.3884 | 140.4 | 5.11 | 315 | 295 | 10.4972 | 305.4972 | 305.4972 | 313.4305 | 313.4305 | 1.5695 | 485.3105 | 84.3936 | 13.4774 | 4178.5674 | 991.8105 | 1007.1066 | 1.1771 | -144.2437 | 10.5287 | -0.031257 | 2.9456e-05 | 17554.4539 | -125.6923 | 0.39362 | -0.0004108 | 2.3064 | -0.0037613 | 995.1762 | 0.039735 |  | -0.0073107 | 2.5528 | 1.5829
0.008 | 28.9859 | 1500 | 1.7088 | 172.8 | 7.07 | 315 | 295 | 6.9494 | 301.9494 | 301.9494 | 303.1067 | 303.1067 | 11.8933 | 397.6435 | 89.755 | 10.3832 | 4179.2639 | 993.5861 | 1007.0361 | 1.1838 | -144.2437 | 10.5287 | -0.031257 | 2.9456e-05 | 17554.4539 | -125.6923 | 0.39362 | -0.0004108 | 2.3064 | -0.0037613 | 995.1762 | 0.039735 |  | -0.0073107 | 2.5528 | 1.5829
0.014 | 50.7544 | 1500 | 1.7088 | 172.8 | 7.07 | 315 | 295 | 8.5071 | 303.5071 | 303.5071 | 306.6999 | 306.6999 | 8.3001 | 485.5866 | 98.141 | 11.5961 | 4178.8479 | 993.0172 | 1007.067 | 1.1808 | -144.2437 | 10.5287 | -0.031257 | 2.9456e-05 | 17554.4539 | -125.6923 | 0.39362 | -0.0004108 | 2.3064 | -0.0037613 | 995.1762 | 0.039735 |  | -0.0073107 | 2.5528 | 1.5829
0.02 | 72.5303 | 1500 | 1.7088 | 172.8 | 7.07 | 315 | 295 | 9.3325 | 304.3325 | 304.3325 | 308.6343 | 308.6343 | 6.3657 | 532.0088 | 103.1283 | 12.0903 | 4178.7112 | 992.6885 | 1007.0834 | 1.1793 | -144.2437 | 10.5287 | -0.031257 | 2.9456e-05 | 17554.4539 | -125.6923 | 0.39362 | -0.0004108 | 2.3064 | -0.0037613 | 995.1762 | 0.039735 |  | -0.0073107 | 2.5528 | 1.5829
0.026 | 94.3096 | 1500 | 1.7088 | 172.8 | 7.07 | 315 | 295 | 9.8364 | 304.8364 | 304.8364 | 309.8429 | 309.8429 | 5.1571 | 560.29 | 106.2755 | 12.3559 | 4178.6515 | 992.4755 | 1007.0934 | 1.1783 | -144.2437 | 10.5287 | -0.031257 | 2.9456e-05 | 17554.4539 | -125.6923 | 0.39362 | -0.0004108 | 2.3064 | -0.0037613 | 995.1762 | 0.039735 |  | -0.0073107 | 2.5528 | 1.5829
0.032 | 116.0908 | 1500 | 1.7088 | 172.8 | 7.07 | 315 | 295 | 10.1695 | 305.1695 | 305.1695 | 310.6702 | 310.6702 | 4.3298 | 578.9577 | 108.3402 | 12.5243 | 4178.6208 | 992.3264 | 1007.1001 | 1.1777 | -144.2437 | 10.5287 | -0.031257 | 2.9456e-05 | 17554.4539 | -125.6923 | 0.39362 | -0.0004108 | 2.3064 | -0.0037613 | 995.1762 | 0.039735 |  | -0.0073107 | 2.5528 | 1.5829
0.038 | 137.8732 | 1500 | 1.7088 | 172.8 | 7.07 | 315 | 295 | 10.4014 | 305.4014 | 305.4014 | 311.2721 | 311.2721 | 3.7279 | 591.9454 | 109.7293 | 12.6432 | 4178.603 | 992.2164 | 1007.1047 | 1.1773 | -144.2437 | 10.5287 | -0.031257 | 2.9456e-05 | 17554.4539 | -125.6923 | 0.39362 | -0.0004108 | 2.3064 | -0.0037613 | 995.1762 | 0.039735 |  | -0.0073107 | 2.5528 | 1.5829
0.044 | 159.6562 | 1500 | 1.7088 | 172.8 | 7.07 | 315 | 295 | 10.5691 | 305.5691 | 305.5691 | 311.7294 | 311.7294 | 3.2706 | 601.331 | 110.679 | 12.7334 | 4178.592 | 992.1318 | 1007.108 | 1.1769 | -144.2437 | 10.5287 | -0.031257 | 2.9456e-05 | 17554.4539 | -125.6923 | 0.39362 | -0.0004108 | 2.3064 | -0.0037613 | 995.1762 | 0.039735 |  | -0.0073107 | 2.5528 | 1.5829
0.05 | 181.4397 | 1500 | 1.7088 | 172.8 | 7.07 | 315 | 295 | 10.6939 | 305.6939 | 305.6939 | 312.0884 | 312.0884 | 2.9116 | 608.3121 | 111.3335 | 12.8055 | 4178.5847 | 992.0649 | 1007.1105 | 1.1767 | -144.2437 | 10.5287 | -0.031257 | 2.9456e-05 | 17554.4539 | -125.6923 | 0.39362 | -0.0004108 | 2.3064 | -0.0037613 | 995.1762 | 0.039735 |  | -0.0073107 | 2.5528 | 1.5829
0.056 | 203.2236 | 1500 | 1.7088 | 172.8 | 7.07 | 315 | 295 | 10.7889 | 305.789 | 305.7889 | 312.3777 | 312.3777 | 2.6223 | 613.6246 | 111.7845 | 12.8652 | 4178.5797 | 992.0106 | 1007.1124 | 1.1765 | -144.2437 | 10.5287 | -0.031257 | 2.9456e-05 | 17554.4539 | -125.6923 | 0.39362 | -0.0004108 | 2.3064 | -0.0037613 | 995.1762 | 0.039735 |  | -0.0073107 | 2.5528 | 1.5829
0.062 | 225.0078 | 1500 | 1.7088 | 172.8 | 7.07 | 315 | 295 | 10.8626 | 305.8627 | 305.8626 | 312.6155 | 312.6155 | 2.3845 | 617.7442 | 112.0929 | 12.916 | 4178.5762 | 991.9658 | 1007.1138 | 1.1764 | -144.2437 | 10.5287 | -0.031257 | 2.9456e-05 | 17554.4539 | -125.6923 | 0.39362 | -0.0004108 | 2.3064 | -0.0037613 | 995.1762 | 0.039735 |  | -0.0073107 | 2.5528 | 1.5829
0.068 | 246.7921 | 1500 | 1.7088 | 172.8 | 7.07 | 315 | 295 | 10.9207 | 305.9207 | 305.9207 | 312.8145 | 312.8145 | 2.1855 | 620.9893 | 112.2996 | 12.9599 | 4178.5735 | 991.9281 | 1007.115 | 1.1763 | -144.2437 | 10.5287 | -0.031257 | 2.9456e-05 | 17554.4539 | -125.6923 | 0.39362 | -0.0004108 | 2.3064 | -0.0037613 | 995.1762 | 0.039735 |  | -0.0073107 | 2.5528 | 1.5829
0.074 | 268.5765 | 1500 | 1.7088 | 172.8 | 7.07 | 315 | 295 | 10.967 | 305.9671 | 305.967 | 312.9833 | 312.9833 | 2.0167 | 623.5787 | 112.4326 | 12.9986 | 4178.5716 | 991.896 | 1007.1159 | 1.1762 | -144.2437 | 10.5287 | -0.031257 | 2.9456e-05 | 17554.4539 | -125.6923 | 0.39362 | -0.0004108 | 2.3064 | -0.0037613 | 995.1762 | 0.039735 |  | -0.0073107 | 2.5528 | 1.5829
0.008 | 28.9805 | 2000 | 2.2329 | 225.8 | 10.9 | 315 | 295 | 5.8751 | 300.8751 | 300.8751 | 301.8397 | 301.8397 | 13.1603 | 440.0235 | 102.6562 | 10.0459 | 4179.4695 | 993.7731 | 1007.0147 | 1.1858 | -144.2437 | 10.5287 | -0.031257 | 2.9456e-05 | 17554.4539 | -125.6923 | 0.39362 | -0.0004108 | 2.3064 | -0.0037613 | 995.1762 | 0.039735 |  | -0.0073107 | 2.5528 | 1.5829
0.014 | 50.7437 | 2000 | 2.2329 | 225.8 | 10.9 | 315 | 295 | 7.5075 | 302.5075 | 302.5075 | 305.4138 | 305.4138 | 9.5862 | 560.8473 | 115.0835 | 11.4216 | 4178.9706 | 993.2272 | 1007.0472 | 1.1827 | -144.2437 | 10.5287 | -0.031257 | 2.9456e-05 | 17554.4539 | -125.6923 | 0.39362 | -0.0004108 | 2.3064 | -0.0037613 | 995.1762 | 0.039735 |  | -0.0073107 | 2.5528 | 1.5829
0.02 | 72.5158 | 2000 | 2.2329 | 225.8 | 10.9 | 315 | 295 | 8.4285 | 303.4285 | 303.4285 | 307.477 | 307.477 | 7.523 | 628.7412 | 122.6073 | 12.0185 | 4178.7864 | 992.887 | 1007.0655 | 1.181 | -144.2437 | 10.5287 | -0.031257 | 2.9456e-05 | 17554.4539 | -125.6923 | 0.39362 | -0.0004108 | 2.3064 | -0.0037613 | 995.1762 | 0.039735 |  | -0.0073107 | 2.5528 | 1.5829
0.026 | 94.2922 | 2000 | 2.2329 | 225.8 | 10.9 | 315 | 295 | 9.032 | 304.0319 | 304.032 | 308.8045 | 308.8045 | 6.1955 | 673.1151 | 127.9243 | 12.332 | 4178.7017 | 992.6589 | 1007.0775 | 1.1798 | -144.2437 | 10.5287 | -0.031257 | 2.9456e-05 | 17554.4539 | -125.6923 | 0.39362 | -0.0004108 | 2.3064 | -0.0037613 | 995.1762 | 0.039735 |  | -0.0073107 | 2.5528 | 1.5829
0.032 | 116.0711 | 2000 | 2.2329 | 225.8 | 10.9 | 315 | 295 | 9.4608 | 304.4607 | 304.4608 | 309.7307 | 309.7307 | 5.2693 | 704.5962 | 131.9147 | 12.5182 | 4178.6563 | 992.4955 | 1007.086 | 1.179 | -144.2437 | 10.5287 | -0.031257 | 2.9456e-05 | 17554.4539 | -125.6923 | 0.39362 | -0.0004108 | 2.3064 | -0.0037613 | 995.1762 | 0.039735 |  | -0.0073107 | 2.5528 | 1.5829
0.038 | 137.8514 | 2000 | 2.2329 | 225.8 | 10.9 | 315 | 295 | 9.7818 | 304.7818 | 304.7818 | 310.4144 | 310.4144 | 4.5856 | 728.1372 | 135.0218 | 12.6388 | 4178.6295 | 992.3728 | 1007.0924 | 1.1784 | -144.2437 | 10.5287 | -0.031257 | 2.9456e-05 | 17554.4539 | -125.6923 | 0.39362 | -0.0004108 | 2.3064 | -0.0037613 | 995.1762 | 0.039735 |  | -0.0073107 | 2.5528 | 1.5829
0.044 | 159.6328 | 2000 | 2.2329 | 225.8 | 10.9 | 315 | 295 | 10.0312 | 305.0311 | 305.0312 | 310.9403 | 310.9403 | 4.0597 | 746.4062 | 137.5056 | 12.7219 | 4178.6123 | 992.2772 | 1007.0973 | 1.178 | -144.2437 | 10.5287 | -0.031257 | 2.9456e-05 | 17554.4539 | -125.6923 | 0.39362 | -0.0004108 | 2.3064 | -0.0037613 | 995.1762 | 0.039735 |  | -0.0073107 | 2.5528 | 1.5829
0.05 | 181.4149 | 2000 | 2.2329 | 225.8 | 10.9 | 315 | 295 | 10.2303 | 305.2302 | 305.2303 | 311.3577 | 311.3577 | 3.6423 | 760.9824 | 139.5311 | 12.782 | 4178.6008 | 992.2006 | 1007.1013 | 1.1776 | -144.2437 | 10.5287 | -0.031257 | 2.9456e-05 | 17554.4539 | -125.6923 | 0.39362 | -0.0004108 | 2.3064 | -0.0037613 | 995.1762 | 0.039735 |  | -0.0073107 | 2.5528 | 1.5829
0.056 | 203.1976 | 2000 | 2.2329 | 225.8 | 10.9 | 315 | 295 | 10.3927 | 305.3927 | 305.3927 | 311.6972 | 311.6972 | 3.3028 | 772.867 | 141.2096 | 12.8274 | 4178.5927 | 992.1378 | 1007.1045 | 1.1773 | -144.2437 | 10.5287 | -0.031257 | 2.9456e-05 | 17554.4539 | -125.6923 | 0.39362 | -0.0004108 | 2.3064 | -0.0037613 | 995.1762 | 0.039735 |  | -0.0073107 | 2.5528 | 1.5829
0.062 | 224.9806 | 2000 | 2.2329 | 225.8 | 10.9 | 315 | 295 | 10.5275 | 305.5275 | 305.5275 | 311.9787 | 311.9787 | 3.0213 | 782.727 | 142.6186 | 12.8626 | 4178.5868 | 992.0854 | 1007.1072 | 1.177 | -144.2437 | 10.5287 | -0.031257 | 2.9456e-05 | 17554.4539 | -125.6923 | 0.39362 | -0.0004108 | 2.3064 | -0.0037613 | 995.1762 | 0.039735 |  | -0.0073107 | 2.5528 | 1.5829
0.068 | 246.764 | 2000 | 2.2329 | 225.8 | 10.9 | 315 | 295 | 10.6411 | 305.641 | 305.6411 | 312.2161 | 312.2161 | 2.7839 | 791.0262 | 143.8147 | 12.8909 | 4178.5824 | 992.041 | 1007.1094 | 1.1768 | -144.2437 | 10.5287 | -0.031257 | 2.9456e-05 | 17554.4539 | -125.6923 | 0.39362 | -0.0004108 | 2.3064 | -0.0037613 | 995.1762 | 0.039735 |  | -0.0073107 | 2.5528 | 1.5829
0.074 | 268.5476 | 2000 | 2.2329 | 225.8 | 10.9 | 315 | 295 | 10.7378 | 305.7377 | 305.7378 | 312.419 | 312.419 | 2.581 | 798.096 | 144.8395 | 12.9141 | 4178.5791 | 992.0028 | 1007.1114 | 1.1766 | -144.2437 | 10.5287 | -0.031257 | 2.9456e-05 | 17554.4539 | -125.6923 | 0.39362 | -0.0004108 | 2.3064 | -0.0037613 | 995.1762 | 0.039735 |  | -0.0073107 | 2.5528 | 1.5829
0.008 | 28.9772 | 2500 | 2.8381 | 287 | 16.27 | 315 | 295 | 4.8894 | 299.8894 | 299.8894 | 301.0582 | 301.0582 | 13.9418 | 466.172 | 110.311 | 9.9043 | 4179.6135 | 993.8848 | 1006.9952 | 1.1876 | -144.2437 | 10.5287 | -0.031257 | 2.9456e-05 | 17554.4539 | -125.6923 | 0.39362 | -0.0004108 | 2.3064 | -0.0037613 | 995.1762 | 0.039735 |  | -0.0073107 | 2.5528 | 1.5829
0.014 | 50.7365 | 2500 | 2.8381 | 287 | 16.27 | 315 | 295 | 6.4416 | 301.4416 | 301.4416 | 304.5283 | 304.5283 | 10.4717 | 612.6686 | 125.6784 | 11.4251 | 4179.0715 | 993.3677 | 1007.026 | 1.1847 | -144.2437 | 10.5287 | -0.031257 | 2.9456e-05 | 17554.4539 | -125.6923 | 0.39362 | -0.0004108 | 2.3064 | -0.0037613 | 995.1762 | 0.039735 |  | -0.0073107 | 2.5528 | 1.5829
0.02 | 72.5055 | 2500 | 2.8381 | 287 | 16.27 | 315 | 295 | 7.3623 | 302.3622 | 302.3623 | 306.6338 | 306.6338 | 8.3662 | 699.2233 | 135.1115 | 12.1289 | 4178.8535 | 993.0282 | 1007.0443 | 1.183 | -144.2437 | 10.5287 | -0.031257 | 2.9456e-05 | 17554.4539 | -125.6923 | 0.39362 | -0.0004108 | 2.3064 | -0.0037613 | 995.1762 | 0.039735 |  | -0.0073107 | 2.5528 | 1.5829
0.026 | 94.2792 | 2500 | 2.8381 | 287 | 16.27 | 315 | 295 | 7.9996 | 302.9995 | 302.9996 | 308.0142 | 308.0142 | 6.9858 | 758.9914 | 142.3005 | 12.5005 | 4178.7492 | 992.7955 | 1007.057 | 1.1818 | -144.2437 | 10.5287 | -0.031257 | 2.9456e-05 | 17554.4539 | -125.6923 | 0.39362 | -0.0004108 | 2.3064 | -0.0037613 | 995.1762 | 0.039735 |  | -0.0073107 | 2.5528 | 1.5829
0.032 | 116.0557 | 2500 | 2.8381 | 287 | 16.27 | 315 | 295 | 8.478 | 303.4779 | 303.478 | 308.989 | 308.989 | 6.011 | 803.7813 | 148.1478 | 12.7157 | 4178.6918 | 992.6266 | 1007.0665 | 1.1809 | -144.2437 | 10.5287 | -0.031257 | 2.9456e-05 | 17554.4539 | -125.6923 | 0.39362 | -0.0004108 | 2.3064 | -0.0037613 | 995.1762 | 0.039735 |  | -0.0073107 | 2.5528 | 1.5829
0.038 | 137.834 | 2500 | 2.8381 | 287 | 16.27 | 315 | 295 | 8.8559 | 303.8558 | 303.8559 | 309.7156 | 309.7156 | 5.2844 | 839.1074 | 153.0746 | 12.8473 | 4178.657 | 992.4982 | 1007.074 | 1.1802 | -144.2437 | 10.5287 | -0.031257 | 2.9456e-05 | 17554.4539 | -125.6923 | 0.39362 | -0.0004108 | 2.3064 | -0.0037613 | 995.1762 | 0.039735 |  | -0.0073107 | 2.5528 | 1.5829
0.044 | 159.6135 | 2500 | 2.8381 | 287 | 16.27 | 315 | 295 | 9.165 | 304.1648 | 304.165 | 310.2792 | 310.2792 | 4.7208 | 867.9698 | 157.3251 | 12.9301 | 4178.6344 | 992.3972 | 1007.0801 | 1.1796 | -144.2437 | 10.5287 | -0.031257 | 2.9456e-05 | 17554.4539 | -125.6923 | 0.39362 | -0.0004108 | 2.3064 | -0.0037613 | 995.1762 | 0.039735 |  | -0.0073107 | 2.5528 | 1.5829
0.05 | 181.3939 | 2500 | 2.8381 | 287 | 16.27 | 315 | 295 | 9.4243 | 304.4242 | 304.4243 | 310.7298 | 310.7298 | 4.2702 | 892.1698 | 161.056 | 12.9828 | 4178.6188 | 992.3156 | 1007.0853 | 1.1791 | -144.2437 | 10.5287 | -0.031257 | 2.9456e-05 | 17554.4539 | -125.6923 | 0.39362 | -0.0004108 | 2.3064 | -0.0037613 | 995.1762 | 0.039735 |  | -0.0073107 | 2.5528 | 1.5829
0.056 | 203.175 | 2500 | 2.8381 | 287 | 16.27 | 315 | 295 | 9.6464 | 304.6462 | 304.6464 | 311.0989 | 311.0989 | 3.9011 | 912.869 | 164.3756 | 13.0157 | 4178.6078 | 992.2482 | 1007.0897 | 1.1787 | -144.2437 | 10.5287 | -0.031257 | 2.9456e-05 | 17554.4539 | -125.6923 | 0.39362 | -0.0004108 | 2.3064 | -0.0037613 | 995.1762 | 0.039735 |  | -0.0073107 | 2.5528 | 1.5829
0.062 | 224.9566 | 2500 | 2.8381 | 287 | 16.27 | 315 | 295 | 9.8394 | 304.8392 | 304.8394 | 311.407 | 311.407 | 3.593 | 930.855 | 167.3609 | 13.0354 | 4178.5996 | 992.1915 | 1007.0935 | 1.1783 | -144.2437 | 10.5287 | -0.031257 | 2.9456e-05 | 17554.4539 | -125.6923 | 0.39362 | -0.0004108 | 2.3064 | -0.0037613 | 995.1762 | 0.039735 |  | -0.0073107 | 2.5528 | 1.5829
0.068 | 246.7386 | 2500 | 2.8381 | 287 | 16.27 | 315 | 295 | 10.0094 | 305.0092 | 305.0094 | 311.6683 | 311.6683 | 3.3317 | 946.6854 | 170.0695 | 13.0459 | 4178.5934 | 992.1432 | 1007.0969 | 1.178 | -144.2437 | 10.5287 | -0.031257 | 2.9456e-05 | 17554.4539 | -125.6923 | 0.39362 | -0.0004108 | 2.3064 | -0.0037613 | 995.1762 | 0.039735 |  | -0.0073107 | 2.5528 | 1.5829
0.074 | 268.5209 | 2500 | 2.8381 | 287 | 16.27 | 315 | 295 | 10.1608 | 305.1605 | 305.1608 | 311.8929 | 311.8929 | 3.1071 | 960.7683 | 172.5456 | 13.05 | 4178.5886 | 992.1014 | 1007.0999 | 1.1777 | -144.2437 | 10.5287 | -0.031257 | 2.9456e-05 | 17554.4539 | -125.6923 | 0.39362 | -0.0004108 | 2.3064 | -0.0037613 | 995.1762 | 0.039735 |  | -0.0073107 | 2.5528 | 1.5829
0.008 | 28.9758 | 3000 | 3.4512 | 349 | 22.72 | 315 | 295 | 4.1173 | 299.1173 | 299.1173 | 300.7065 | 300.7065 | 14.2935 | 477.9386 | 112.6742 | 9.9413 | 4179.6827 | 993.9342 | 1006.9798 | 1.1891 | -144.2437 | 10.5287 | -0.031257 | 2.9456e-05 | 17554.4539 | -125.6923 | 0.39362 | -0.0004108 | 2.3064 | -0.0037613 | 995.1762 | 0.039735 |  | -0.0073107 | 2.5528 | 1.5829
0.014 | 50.7324 | 3000 | 3.4512 | 349 | 22.72 | 315 | 295 | 5.5504 | 300.5504 | 300.5504 | 304.0127 | 304.0127 | 10.9873 | 642.8435 | 130.804 | 11.5181 | 4179.1368 | 993.4479 | 1007.0083 | 1.1864 | -144.2437 | 10.5287 | -0.031257 | 2.9456e-05 | 17554.4539 | -125.6923 | 0.39362 | -0.0004108 | 2.3064 | -0.0037613 | 995.1762 | 0.039735 |  | -0.0073107 | 2.5528 | 1.5829
0.02 | 72.4996 | 3000 | 3.4512 | 349 | 22.72 | 315 | 295 | 6.4018 | 301.4017 | 301.4018 | 306.1405 | 306.1405 | 8.8595 | 740.4617 | 140.7623 | 12.3286 | 4178.8979 | 993.1094 | 1007.0252 | 1.1848 | -144.2437 | 10.5287 | -0.031257 | 2.9456e-05 | 17554.4539 | -125.6923 | 0.39362 | -0.0004108 | 2.3064 | -0.0037613 | 995.1762 | 0.039735 |  | -0.0073107 | 2.5528 | 1.5829
0.026 | 94.2715 | 3000 | 3.4512 | 349 | 22.72 | 315 | 295 | 7.018 | 302.0179 | 302.018 | 307.536 | 307.536 | 7.464 | 810.9525 | 148.9767 | 12.7577 | 4178.7821 | 992.877 | 1007.0375 | 1.1836 | -144.2437 | 10.5287 | -0.031257 | 2.9456e-05 | 17554.4539 | -125.6923 | 0.39362 | -0.0004108 | 2.3064 | -0.0037613 | 995.1762 | 0.039735 |  | -0.0073107 | 2.5528 | 1.5829
0.032 | 116.0462 | 3000 | 3.4512 | 349 | 22.72 | 315 | 295 | 7.5037 | 302.5037 | 302.5037 | 308.5206 | 308.5206 | 6.4794 | 866.423 | 156.1799 | 13.0017 | 4178.7178 | 992.7083 | 1007.0471 | 1.1827 | -144.2437 | 10.5287 | -0.031257 | 2.9456e-05 | 17554.4539 | -125.6923 | 0.39362 | -0.0004108 | 2.3064 | -0.0037613 | 995.1762 | 0.039735 |  | -0.0073107 | 2.5528 | 1.5829
0.038 | 137.8227 | 3000 | 3.4512 | 349 | 22.72 | 315 | 295 | 7.906 | 302.9059 | 302.906 | 309.2547 | 309.2547 | 5.7453 | 912.2986 | 162.6596 | 13.1448 | 4178.6783 | 992.5799 | 1007.0551 | 1.182 | -144.2437 | 10.5287 | -0.031257 | 2.9456e-05 | 17554.4539 | -125.6923 | 0.39362 | -0.0004108 | 2.3064 | -0.0037613 | 995.1762 | 0.039735 |  | -0.0073107 | 2.5528 | 1.5829
0.044 | 159.6004 | 3000 | 3.4512 | 349 | 22.72 | 315 | 295 | 8.2502 | 303.2501 | 303.2502 | 309.8249 | 309.8249 | 5.1751 | 951.4968 | 168.5825 | 13.2279 | 4178.6523 | 992.4787 | 1007.0619 | 1.1813 | -144.2437 | 10.5287 | -0.031257 | 2.9456e-05 | 17554.4539 | -125.6923 | 0.39362 | -0.0004108 | 2.3064 | -0.0037613 | 995.1762 | 0.039735 |  | -0.0073107 | 2.5528 | 1.5829
0.05 | 181.3791 | 3000 | 3.4512 | 349 | 22.72 | 315 | 295 | 8.5515 | 303.5513 | 303.5515 | 310.2818 | 310.2818 | 4.7182 | 985.7744 | 174.0603 | 13.2732 | 4178.6343 | 992.3968 | 1007.0679 | 1.1807 | -144.2437 | 10.5287 | -0.031257 | 2.9456e-05 | 17554.4539 | -125.6923 | 0.39362 | -0.0004108 | 2.3064 | -0.0037613 | 995.1762 | 0.039735 |  | -0.0073107 | 2.5528 | 1.5829
0.056 | 203.1585 | 3000 | 3.4512 | 349 | 22.72 | 315 | 295 | 8.8197 | 303.8195 | 303.8197 | 310.657 | 310.657 | 4.343 | 1016.2706 | 179.1724 | 13.2934 | 4178.6212 | 992.3288 | 1007.0732 | 1.1802 | -144.2437 | 10.5287 | -0.031257 | 2.9456e-05 | 17554.4539 | -125.6923 | 0.39362 | -0.0004108 | 2.3064 | -0.0037613 | 995.1762 | 0.039735 |  | -0.0073107 | 2.5528 | 1.5829
0.062 | 224.9384 | 3000 | 3.4512 | 349 | 22.72 | 315 | 295 | 9.0618 | 304.0616 | 304.0618 | 310.9712 | 310.9712 | 4.0288 | 1043.7676 | 183.9777 | 13.2964 | 4178.6114 | 992.2716 | 1007.0781 | 1.1798 | -144.2437 | 10.5287 | -0.031257 | 2.9456e-05 | 17554.4539 | -125.6923 | 0.39362 | -0.0004108 | 2.3064 | -0.0037613 | 995.1762 | 0.039735 |  | -0.0073107 | 2.5528 | 1.5829
0.068 | 246.7188 | 3000 | 3.4512 | 349 | 22.72 | 315 | 295 | 9.2826 | 304.2823 | 304.2826 | 311.2384 | 311.2384 | 3.7616 | 1068.8268 | 188.5219 | 13.2875 | 4178.6039 | 992.2226 | 1007.0824 | 1.1794 | -144.2437 | 10.5287 | -0.031257 | 2.9456e-05 | 17554.4539 | -125.6923 | 0.39362 | -0.0004108 | 2.3064 | -0.0037613 | 995.1762 | 0.039735 |  | -0.0073107 | 2.5528 | 1.5829
0.074 | 268.4996 | 3000 | 3.4512 | 349 | 22.72 | 315 | 295 | 9.4857 | 304.4854 | 304.4857 | 311.4689 | 311.4689 | 3.5311 | 1091.8641 | 192.8406 | 13.2699 | 4178.598 | 992.1801 | 1007.0865 | 1.179 | -144.2437 | 10.5287 | -0.031257 | 2.9456e-05 | 17554.4539 | -125.6923 | 0.39362 | -0.0004108 | 2.3064 | -0.0037613 | 995.1762 | 0.039735 |  | -0.0073107 | 2.5528 | 1.5829
29 |  |  | 50.8 |  |  | 72.5 |  |  | 94.4 |  |  | 116.1 |  | 137.9 |  | 159.7 |  | 181.4
0.008 |  |  | 0.014 |  |  | 0.02 |  |  | 0.026 |  |  | 0.032 |  | 0.038 |  | 0.044 |  | 0.05
rpm | W | K/W | rpm | W | K/W | rpm | W | K/W | rpm | W | K/W | W | K/W | W | K/W | W | K/W | W | K/W
0 | 39.6345 | 0.50461
5 | 39.9468 | 0.50067
10 | 40.4349 | 0.49462
15 | 41.0222 | 0.48754
20 | 41.6844 | 0.4798
25 | 42.4081 | 0.47161 | 0 | 51.9924 | 0.38467
30 | 43.1847 | 0.46313 | 5 | 52.2205 | 0.38299
35 | 44.0077 | 0.45447 | 10 | 52.6019 | 0.38021 | 0 | 59.4672 | 0.33632
40 | 44.8726 | 0.44571 | 15 | 53.0751 | 0.37682 | 5 | 59.6469 | 0.33531
45 | 45.7753 | 0.43692 | 20 | 53.6199 | 0.373 | 10 | 59.9629 | 0.33354
50 | 46.7129 | 0.42815 | 25 | 54.2247 | 0.36884 | 15 | 60.3644 | 0.33132 | 0 | 64.5049 | 0.31005 | 68.1313 | 0.29355 | 70.8537 | 0.28227 | 72.956 | 0.27414 | 74.6127 | 0.26805
100 | 57.5617 | 0.34745 | 75 | 62.5232 | 0.31988 | 65 | 67.1082 | 0.29803 | 50 | 69.3963 | 0.2882 | 72.886 | 0.2744 | 75.5654 | 0.26467 | 77.6784 | 0.25747 | 79.3798 | 0.25195
150 | 70.2718 | 0.28461 | 125 | 73.5253 | 0.27202 | 115 | 76.9606 | 0.25987 | 100 | 78.1091 | 0.25605 | 81.4215 | 0.24564 | 84.0232 | 0.23803 | 86.1173 | 0.23224 | 87.8376 | 0.22769
200 | 84.1676 | 0.23762 | 175 | 86.3187 | 0.2317 | 165 | 88.8906 | 0.225 | 150 | 89.1581 | 0.22432 | 92.295 | 0.2167 | 94.804 | 0.21096 | 96.8564 | 0.20649 | 98.5685 | 0.2029
250 | 98.8432 | 0.20234 | 225 | 100.4225 | 0.19916 | 215 | 102.3928 | 0.19533 | 200 | 101.9716 | 0.19613 | 104.9514 | 0.19056 | 107.3641 | 0.18628 | 109.3595 | 0.18288 | 111.0422 | 0.18011
300 | 114.0152 | 0.17542 | 275 | 115.513 | 0.17314 | 265 | 117.1325 | 0.17075 | 250 | 116.1916 | 0.17213 | 119.0439 | 0.16801 | 121.3653 | 0.16479 | 123.2959 | 0.16221 | 124.9337 | 0.16008
350 | 129.4702 | 0.15448 | 325 | 131.3481 | 0.15227 | 315 | 132.8594 | 0.15054 | 300 | 131.5565 | 0.15203 | 134.3197 | 0.1489 | 136.5624 | 0.14645 | 138.4267 | 0.14448 | 140.01 | 0.14285
400 | 145.0413 | 0.13789 | 375 | 147.7354 | 0.13538 | 365 | 149.3733 | 0.13389 | 350 | 147.8596 | 0.13526 | 150.579 | 0.13282 | 152.7622 | 0.13092 | 154.5646 | 0.1294 | 156.0892 | 0.12813
450 | 160.5947 | 0.12454 | 425 | 164.5165 | 0.12157 | 415 | 166.5074 | 0.12011 | 400 | 164.9298 | 0.12126 | 167.6561 | 0.11929 | 169.8046 | 0.11778 | 171.5553 | 0.11658 | 173.0221 | 0.11559
500 | 176.022 | 0.11362 | 475 | 181.5583 | 0.11016 | 465 | 184.1194 | 0.10863 | 450 | 182.6206 | 0.10952 | 185.4094 | 0.10787 | 187.5533 | 0.10664 | 189.2671 | 0.10567 | 190.682 | 0.10489
550 | 191.2348 | 0.10458 | 525 | 198.7473 | 0.10063 | 515 | 202.0858 | 0.098968 | 500 | 200.8046 | 0.099599 | 203.7152 | 0.098176 | 205.889 | 0.09714 | 207.5856 | 0.096346 | 208.9587 | 0.095713
600 | 206.161 | 0.097012 | 575 | 215.9855 | 0.092599 | 565 | 220.2981 | 0.090786 | 550 | 219.3695 | 0.09117 | 222.464 | 0.089902 | 224.7059 | 0.089005 | 226.4092 | 0.088336 | 227.755 | 0.087814
650 | 220.7422 | 0.090603 | 625 | 233.1883 | 0.085768 | 615 | 238.6605 | 0.083801 | 600 | 238.2149 | 0.083958 | 241.5579 | 0.082796 | 243.9097 | 0.081998 | 245.6471 | 0.081418 | 246.9836 | 0.080977
700 | 234.9315 | 0.085131 | 675 | 250.2826 | 0.07991 | 665 | 257.0881 | 0.077794 | 650 | 257.2512 | 0.077745 | 260.9086 | 0.076655 | 263.4147 | 0.075926 | 265.2171 | 0.07541 | 266.566 | 0.075028
750 | 248.6918 | 0.080421 | 725 | 267.2047 | 0.074849 | 715 | 275.5053 | 0.072594 | 700 | 276.3978 | 0.072359 | 280.4363 | 0.071317 | 283.1437 | 0.070635 | 285.0447 | 0.070164 | 286.4308 | 0.069825
800 | 261.9944 | 0.076338 | 775 | 283.8997 | 0.070447 | 765 | 293.8447 | 0.068063 | 750 | 295.5819 | 0.067663 | 300.0689 | 0.066651 | 303.0263 | 0.066001 | 305.0621 | 0.06556 | 306.5128 | 0.06525
850 | 274.8179 | 0.072775 | 825 | 300.3201 | 0.066596 | 815 | 312.0468 | 0.064093 | 800 | 314.7382 | 0.063545 | 319.7407 | 0.062551 | 322.998 | 0.06192 | 325.2071 | 0.061499 | 326.7525 | 0.061208
900 | 287.1473 | 0.069651 | 875 | 316.4256 | 0.063206 | 865 | 330.0584 | 0.060595 | 850 | 333.8077 | 0.059915 | 339.392 | 0.058929 | 343.0004 | 0.058309 | 345.4228 | 0.0579 | 347.0949 | 0.057621
950 | 298.9727 | 0.066896 | 925 | 332.1816 | 0.060208 | 915 | 347.8329 | 0.057499 | 900 | 352.7374 | 0.056699 | 358.9688 | 0.055715 | 362.9799 | 0.055099 | 365.6572 | 0.054696 | 367.4899 | 0.054423
1000 | 310.2893 | 0.064456 | 975 | 347.5593 | 0.057544 | 965 | 365.329 | 0.054745 | 950 | 371.4798 | 0.053839 | 378.4221 | 0.052851 | 382.8876 | 0.052235 | 385.8623 | 0.051832 | 387.8911 | 0.051561
1050 | 321.0961 | 0.062287 | 1025 | 362.5345 | 0.055167 | 1015 | 382.5108 | 0.052286 | 1000 | 389.9924 | 0.051283 | 397.7075 | 0.050288 | 402.6791 | 0.049667 | 405.9946 | 0.049262 | 408.2561 | 0.048989
1100 | 331.3955 | 0.060351 | 1075 | 377.0879 | 0.053038 | 1065 | 399.3472 | 0.050082 | 1050 | 408.2373 | 0.048991 | 416.785 | 0.047986 | 422.3138 | 0.047358 | 426.0138 | 0.046947 | 428.5458 | 0.046669
1150 | 341.1929 | 0.058618 | 1125 | 391.204 | 0.051124 | 1115 | 415.8112 | 0.048099 | 1100 | 426.1812 | 0.046928 | 435.6188 | 0.045912 | 441.7552 | 0.045274 | 445.8835 | 0.044855 | 448.7244 | 0.044571
1200 | 350.4964 | 0.057062 | 1175 | 404.8708 | 0.049398 | 1165 | 431.8802 | 0.046309 | 1150 | 443.7945 | 0.045066 | 454.1767 | 0.044036 | 460.9698 | 0.043387 | 465.5704 | 0.042958 | 468.7588 | 0.042666
1250 | 359.3159 | 0.055661 | 1225 | 418.08 | 0.047838 | 1215 | 447.535 | 0.044689 | 1200 | 461.0517 | 0.043379 | 472.4302 | 0.042334 | 479.9279 | 0.041673 | 485.0441 | 0.041233 | 488.6191 | 0.040932
1300 | 367.6632 | 0.054398 | 1275 | 430.8259 | 0.046422 | 1265 | 462.76 | 0.043219 | 1250 | 477.9305 | 0.041847 | 490.3539 | 0.040787 | 498.6027 | 0.040112 | 504.2771 | 0.039661 | 508.2778 | 0.039349
1350 | 375.5514 | 0.053255 | 1325 | 443.1056 | 0.045136 | 1315 | 477.5428 | 0.041881 | 1300 | 494.412 | 0.040452 | 507.9258 | 0.039376 | 516.9701 | 0.038687 | 523.2448 | 0.038223 | 527.7099 | 0.0379
1400 | 382.9948 | 0.05222 | 1375 | 454.9184 | 0.043964 | 1365 | 491.8736 | 0.040661 | 1350 | 510.4802 | 0.039179 | 525.1266 | 0.038086 | 535.0091 | 0.037383 | 541.9249 | 0.036905 | 546.8928 | 0.03657
1450 | 390.0086 | 0.051281 | 1425 | 466.2661 | 0.042894 | 1415 | 505.7456 | 0.039546 | 1400 | 526.1221 | 0.038014 | 541.9397 | 0.036904 | 552.7009 | 0.036186 | 560.2975 | 0.035695 | 565.8059 | 0.035348
1500 | 396.6087 | 0.050428 | 1475 | 477.1519 | 0.041915 | 1465 | 519.1542 | 0.038524 | 1450 | 541.3272 | 0.036946 | 558.3511 | 0.03582 | 570.0292 | 0.035086 | 578.345 | 0.034581 | 584.4308 | 0.034221
1550 | 402.8112 | 0.049651 | 1525 | 487.581 | 0.041019 | 1515 | 532.0969 | 0.037587 | 1500 | 556.0872 | 0.035966 | 574.3491 | 0.034822 | 586.9802 | 0.034073 | 596.0518 | 0.033554 | 602.7512 | 0.033181
1600 | 408.6329 | 0.048944 | 1575 | 497.5599 | 0.040196 | 1565 | 544.5735 | 0.036726 | 1550 | 570.3962 | 0.035063 | 589.9244 | 0.033903 | 603.5419 | 0.033138 | 613.4045 | 0.032605 | 620.7525 | 0.032219
1650 | 414.0903 | 0.048299 | 1625 | 507.0964 | 0.03944 | 1615 | 556.5853 | 0.035933 | 1600 | 584.2505 | 0.034232 | 605.0696 | 0.033054 | 619.7044 | 0.032273 | 630.3913 | 0.031726 | 638.4216 | 0.031327
1700 | 419.2004 | 0.04771 | 1675 | 516.1993 | 0.038745 | 1665 | 568.1354 | 0.035203 | 1650 | 597.6479 | 0.033465 | 619.779 | 0.03227 | 635.4595 | 0.031473 | 647.0023 | 0.030912 | 655.7474 | 0.0305
1750 | 423.9796 | 0.047172 | 1725 | 524.8784 | 0.038104 | 1715 | 579.2283 | 0.034529 | 1700 | 610.5881 | 0.032755 | 634.049 | 0.031543 | 650.801 | 0.030731 | 663.2293 | 0.030155 | 672.7202 | 0.02973
1800 | 428.4445 | 0.04668 | 1775 | 533.1443 | 0.037513 | 1765 | 589.8697 | 0.033906 | 1750 | 623.0724 | 0.032099 | 647.8774 | 0.03087 | 665.7241 | 0.030042 | 679.0653 | 0.029452 | 689.3317 | 0.029014
1850 | 432.6112 | 0.046231 | 1825 | 541.0083 | 0.036968 | 1815 | 600.0666 | 0.03333 | 1800 | 635.1035 | 0.031491 | 661.2636 | 0.030245 | 680.2254 | 0.029402 | 694.5052 | 0.028797 | 705.575 | 0.028346
1900 | 436.4955 | 0.045819 | 1875 | 548.482 | 0.036464 | 1865 | 609.8268 | 0.032796 | 1850 | 646.6852 | 0.030927 | 674.2083 | 0.029664 | 694.3032 | 0.028806 | 709.5448 | 0.028187 | 721.4444 | 0.027722
1950 | 440.113 | 0.045443 | 1925 | 555.5776 | 0.035999 | 1915 | 619.1592 | 0.032302 | 1900 | 657.8226 | 0.030403 | 686.7135 | 0.029124 | 707.9567 | 0.02825 | 724.1816 | 0.027617 | 736.9357 | 0.027139
2000 | 443.4785 | 0.045098 | 1975 | 562.3076 | 0.035568 | 1965 | 628.0734 | 0.031843 | 1950 | 668.5219 | 0.029917 | 698.7823 | 0.028621 | 721.1865 | 0.027732 | 738.4138 | 0.027085 | 752.0454 | 0.026594
2050 | 446.6065 | 0.044782 | 2025 | 568.6848 | 0.035169 | 2015 | 636.5794 | 0.031418 | 2000 | 678.7901 | 0.029464 | 710.4189 | 0.028152 | 733.9943 | 0.027248 | 752.2411 | 0.026587 | 766.7713 | 0.026083
2100 | 449.5112 | 0.044493 | 2075 | 574.7218 | 0.034799 | 2065 | 644.6881 | 0.031023 | 2050 | 688.6349 | 0.029043 | 721.6283 | 0.027715 | 746.3827 | 0.026796 | 765.6638 | 0.026121 | 781.1122 | 0.025605
2150 | 452.2058 | 0.044228 | 2125 | 580.4317 | 0.034457 | 2115 | 652.4105 | 0.030656 | 2100 | 698.065 | 0.028651 | 732.4166 | 0.027307 | 758.3552 | 0.026373 | 778.6835 | 0.025684 | 795.0675 | 0.025155
2200 | 454.7034 | 0.043985 | 2175 | 585.8273 | 0.03414 | 2165 | 659.7583 | 0.030314 | 2150 | 707.0894 | 0.028285 | 742.7903 | 0.026926 | 769.9162 | 0.025977 | 791.3023 | 0.025275 | 808.638 | 0.024733
2250 | 457.0162 | 0.043762 | 2225 | 590.9215 | 0.033845 | 2215 | 666.7432 | 0.029997 | 2200 | 715.7177 | 0.027944 | 752.7568 | 0.026569 | 781.0707 | 0.025606 | 803.5234 | 0.02489 | 821.8247 | 0.024336
2300 | 459.1562 | 0.043558 | 2275 | 595.727 | 0.033572 | 2265 | 673.3771 | 0.029701 | 2250 | 723.9602 | 0.027626 | 762.324 | 0.026236 | 791.8246 | 0.025258 | 815.3505 | 0.024529 | 834.6297 | 0.023963
2350 | 461.1344 | 0.043371 | 2325 | 600.2563 | 0.033319 | 2315 | 679.6722 | 0.029426 | 2300 | 731.8272 | 0.027329 | 771.5004 | 0.025924 | 802.1841 | 0.024932 | 826.788 | 0.02419 | 847.0556 | 0.023611
2400 | 462.9617 | 0.0432 | 2375 | 604.5217 | 0.033084 | 2365 | 685.6406 | 0.02917 | 2350 | 739.3295 | 0.027052 | 780.2948 | 0.025631 | 812.1562 | 0.024626 | 837.841 | 0.023871 | 859.1057 | 0.02328
2450 | 464.6482 | 0.043043 | 2425 | 608.5355 | 0.032866 | 2415 | 691.2946 | 0.028931 | 2400 | 746.4781 | 0.026792 | 788.7165 | 0.025358 | 821.7482 | 0.024338 | 848.5148 | 0.023571 | 870.7838 | 0.022968
2500 | 466.2034 | 0.0429 | 2475 | 612.3095 | 0.032663 | 2465 | 696.6463 | 0.028709 | 2450 | 753.284 | 0.02655 | 796.775 | 0.025101 | 830.968 | 0.024068 | 858.8157 | 0.023288 | 882.0943 | 0.022673
2550 | 467.6365 | 0.042768 | 2525 | 615.8553 | 0.032475 | 2515 | 701.7077 | 0.028502 | 2500 | 759.7586 | 0.026324 | 804.4801 | 0.024861 | 839.8236 | 0.023815 | 868.7499 | 0.023022 | 893.0419 | 0.022395
2600 | 468.9559 | 0.042648 | 2575 | 619.1841 | 0.032301 | 2565 | 706.4908 | 0.028309 | 2550 | 765.9132 | 0.026113 | 811.8419 | 0.024635 | 848.3235 | 0.023576 | 878.3242 | 0.022771 | 903.6318 | 0.022133
2650 | 470.1699 | 0.042538 | 2625 | 622.3069 | 0.032138 | 2615 | 711.0072 | 0.028129 | 2600 | 771.759 | 0.025915 | 818.8705 | 0.024424 | 856.4763 | 0.023351 | 887.5459 | 0.022534 | 913.8698 | 0.021885
2700 | 471.286 | 0.042437 | 2675 | 625.2342 | 0.031988 | 2665 | 715.2687 | 0.027962 | 2650 | 777.3073 | 0.02573 | 825.5761 | 0.024226 | 864.291 | 0.02314 | 896.4224 | 0.022311 | 923.7617 | 0.021651
2750 | 472.3113 | 0.042345 | 2725 | 627.9763 | 0.031848 | 2715 | 719.2866 | 0.027805 | 2700 | 782.5694 | 0.025557 | 831.969 | 0.024039 | 871.7767 | 0.022942 | 904.9612 | 0.0221 | 933.3137 | 0.021429
2800 | 473.2525 | 0.042261 | 2775 | 630.5431 | 0.031719 | 2765 | 723.0718 | 0.02766 | 2750 | 787.5564 | 0.025395 | 838.0597 | 0.023865 | 878.9425 | 0.022755 | 913.1703 | 0.021902 | 942.5323 | 0.021219
2850 | 474.1159 | 0.042184 | 2825 | 632.9441 | 0.031598 | 2815 | 726.6354 | 0.027524 | 2800 | 792.2792 | 0.025244 | 843.8584 | 0.023701 | 885.7976 | 0.022579 | 921.0576 | 0.021714 | 951.4243 | 0.021021
2900 | 474.9075 | 0.042113 | 2875 | 635.1885 | 0.031487 | 2865 | 729.9879 | 0.027398 | 2850 | 796.7486 | 0.025102 | 849.3753 | 0.023547 | 892.3515 | 0.022413 | 928.6315 | 0.021537 | 959.9966 | 0.020833
2950 | 475.6326 | 0.042049 | 2925 | 637.2851 | 0.031383 | 2915 | 733.1394 | 0.02728 | 2900 | 800.9754 | 0.02497 | 854.6208 | 0.023402 | 898.6135 | 0.022257 | 935.9 | 0.02137 | 968.2563 | 0.020656
3000 | 476.2963 | 0.041991 | 2975 | 639.2423 | 0.031287 | 2965 | 736.1001 | 0.02717 | 2950 | 804.9699 | 0.024846 | 859.6049 | 0.023267 | 904.5929 | 0.022109 | 942.8717 | 0.021212 | 976.2106 | 0.020487
3050 | 476.9036 | 0.041937 | 3025 | 641.0681 | 0.031198 | 3015 | 738.8795 | 0.027068 | 3000 | 808.7422 | 0.02473 | 864.3375 | 0.023139 | 910.299 | 0.021971 | 949.5549 | 0.021063 | 983.8668 | 0.020328
3100 | 477.4588 | 0.041888 | 3075 | 642.7702 | 0.031115 | 3065 | 741.4869 | 0.026973 | 3050 | 812.3025 | 0.024621 | 868.8286 | 0.02302 | 915.7412 | 0.02184 | 955.9579 | 0.020921 | 991.2324 | 0.020177
3150 | 477.966 | 0.041844 | 3125 | 644.3561 | 0.031039 | 3115 | 743.9313 | 0.026884 | 3100 | 815.6603 | 0.02452 | 873.0877 | 0.022907 | 920.9285 | 0.021717 | 962.0893 | 0.020788 | 998.3149 | 0.020034
3200 | 478.4291 | 0.041803 | 3175 | 645.8327 | 0.030968 | 3165 | 746.2214 | 0.026802 | 3150 | 818.8252 | 0.024425 | 877.1243 | 0.022802 | 925.8701 | 0.021601 | 967.9574 | 0.020662 | 1005.1218 | 0.019898
3250 | 478.8517 | 0.041767 | 3225 | 647.2067 | 0.030902 | 3215 | 748.3656 | 0.026725 | 3200 | 821.8062 | 0.024337 | 880.9478 | 0.022703 | 930.5749 | 0.021492 | 973.5705 | 0.020543 | 1011.6605 | 0.019769 |  | 482.9781 | 443.3436 | 7.9109e-05 | 1.3587 | 663.9494 | 611.9571 | 3.8039e-05 | 1.4182 | 776.4926 | 717.0254 | 2.376e-05 | 1.464 | 864.3183 | 799.8134 | 1.8496e-05 | 1.4837 | 940.4526 | 872.3212 | 1.6071e-05 | 1.4901 | 1010.6518 | 939.7981 | 1.4816e-05 | 1.4894 | 1078.0823 | 1005.1263 | 1.4136e-05 | 1.4848 | 1144.796 | 1070.1833 | 1.3773e-05 | 1.4778
3300 | 479.237 | 0.041733 | 3275 | 648.4844 | 0.030841 | 3265 | 750.3717 | 0.026653 | 3250 | 824.6123 | 0.024254 | 884.5673 | 0.02261 | 935.0518 | 0.021389 | 978.937 | 0.02043 | 1017.9388 | 0.019648
3350 | 479.5882 | 0.041702 | 3325 | 649.6719 | 0.030785 | 3315 | 752.2476 | 0.026587 | 3300 | 827.2521 | 0.024176 | 887.9914 | 0.022523 | 939.3094 | 0.021292 | 984.065 | 0.020324 | 1023.9641 | 0.019532
3400 | 479.908 | 0.041675 | 3375 | 650.7749 | 0.030733 | 3365 | 754.0006 | 0.026525 | 3350 | 829.7339 | 0.024104 | 891.229 | 0.022441 | 943.3563 | 0.021201 | 988.9627 | 0.020223 | 1029.7439 | 0.019422
3450 | 480.1991 | 0.041649 | 3425 | 651.7987 | 0.030684 | 3415 | 755.6376 | 0.026468 | 3400 | 832.0658 | 0.024037 | 894.2884 | 0.022364 | 947.2007 | 0.021115 | 993.6381 | 0.020128 | 1035.2856 | 0.019318
3500 | 480.4639 | 0.041626 | 3475 | 652.7485 | 0.03064 | 3465 | 757.1654 | 0.026414 | 3450 | 834.2554 | 0.023973 | 897.1777 | 0.022292 | 950.851 | 0.021034 | 998.0991 | 0.020038 | 1040.5967 | 0.01922
3550 | 480.7047 | 0.041606 | 3525 | 653.6291 | 0.030598 | 3515 | 758.5905 | 0.026365 | 3500 | 836.3102 | 0.023915 | 899.9049 | 0.022225 | 954.3151 | 0.020957 | 1002.3533 | 0.019953 | 1045.6844 | 0.019126
3600 | 480.9234 | 0.041587 | 3575 | 654.4451 | 0.03056 | 3565 | 759.9189 | 0.026319 | 3550 | 838.2373 | 0.02386 | 902.4775 | 0.022161 | 957.6007 | 0.020886 | 1006.4086 | 0.019873 | 1050.5561 | 0.019038
3650 | 481.122 | 0.041569 | 3625 | 655.2008 | 0.030525 | 3615 | 761.1564 | 0.026276 | 3600 | 840.0437 | 0.023808 | 904.9031 | 0.022102 | 960.7154 | 0.020818 | 1010.2722 | 0.019797 | 1055.2188 | 0.018953
3700 | 481.3023 | 0.041554 | 3675 | 655.9003 | 0.030492 | 3665 | 762.3087 | 0.026236 | 3650 | 841.7359 | 0.02376 | 907.1888 | 0.022046 | 963.6667 | 0.020754 | 1013.9516 | 0.019725 | 1059.6795 | 0.018874
3750 | 481.4658 | 0.04154 | 3725 | 656.5474 | 0.030462 | 3715 | 763.3808 | 0.026199 | 3700 | 843.3202 | 0.023716 | 909.3414 | 0.021994 | 966.4616 | 0.020694 | 1017.4539 | 0.019657 | 1063.9452 | 0.018798
3800 | 481.6141 | 0.041527 | 3775 | 657.1457 | 0.030435 | 3765 | 764.3779 | 0.026165 | 3750 | 844.8027 | 0.023674 | 911.3676 | 0.021945 | 969.1072 | 0.020638 | 1020.786 | 0.019593 | 1068.0228 | 0.018726
3850 | 481.7484 | 0.041515 | 3825 | 657.6986 | 0.030409 | 3815 | 765.3047 | 0.026133 | 3800 | 846.1891 | 0.023635 | 913.2739 | 0.021899 | 971.6102 | 0.020584 | 1023.9549 | 0.019532 | 1071.9188 | 0.018658
3900 | 481.87 | 0.041505 | 3875 | 658.2092 | 0.030385 | 3865 | 766.1655 | 0.026104 | 3850 | 847.485 | 0.023599 | 915.0664 | 0.021856 | 973.9772 | 0.020534 | 1026.9672 | 0.019475 | 1075.6398 | 0.018594
3950 | 481.98 | 0.041495 | 3925 | 658.6805 | 0.030364 | 3915 | 766.9647 | 0.026077 | 3900 | 848.6955 | 0.023566 | 916.751 | 0.021816 | 976.2143 | 0.020487 | 1029.8292 | 0.019421 | 1079.1922 | 0.018532
4000 | 482.0796 | 0.041487 | 3975 | 659.1153 | 0.030344 | 3965 | 767.7063 | 0.026052 | 3950 | 849.8257 | 0.023534 | 918.3334 | 0.021779 | 978.3279 | 0.020443 | 1032.5474 | 0.01937 | 1082.5823 | 0.018474
4050 | 482.1696 | 0.041479 | 4025 | 659.5163 | 0.030325 | 4015 | 768.394 | 0.026028 | 4000 | 850.8803 | 0.023505 | 919.819 | 0.021743 | 980.3236 | 0.020401 | 1035.1278 | 0.019321 | 1085.8162 | 0.018419
4100 | 482.251 | 0.041472 | 4075 | 659.8858 | 0.030308 | 4065 | 769.0314 | 0.026007 | 4050 | 851.8639 | 0.023478 | 921.213 | 0.021711 | 982.2072 | 0.020362 | 1037.5763 | 0.019276 | 1088.8999 | 0.018367
4150 | 482.3244 | 0.041466 | 4125 | 660.2262 | 0.030293 | 4115 | 769.6219 | 0.025987 | 4100 | 852.7808 | 0.023453 | 922.5205 | 0.02168 | 983.9842 | 0.020326 | 1039.8987 | 0.019233 | 1091.8392 | 0.018318
4200 | 482.3907 | 0.04146 | 4175 | 660.5396 | 0.030278 | 4165 | 770.1685 | 0.025968 | 4150 | 853.635 | 0.023429 | 923.7462 | 0.021651 | 985.6599 | 0.020291 | 1042.1005 | 0.019192 | 1094.6397 | 0.018271
4250 | 482.4505 | 0.041455 | 4225 | 660.828 | 0.030265 | 4215 | 770.6744 | 0.025951 | 4200 | 854.4304 | 0.023407 | 924.8946 | 0.021624 | 987.2393 | 0.020259 | 1044.1872 | 0.019154 | 1097.3071 | 0.018226
4300 | 482.5045 | 0.04145 | 4275 | 661.0933 | 0.030253 | 4265 | 771.1423 | 0.025936 | 4250 | 855.1706 | 0.023387 | 925.9701 | 0.021599 | 988.7272 | 0.020228 | 1046.1639 | 0.019117 | 1099.8466 | 0.018184
4350 | 482.5531 | 0.041446 | 4325 | 661.3371 | 0.030242 | 4315 | 771.5748 | 0.025921 | 4300 | 855.8592 | 0.023368 | 926.9769 | 0.021576 | 990.1283 | 0.020199 | 1048.0357 | 0.019083 | 1102.2635 | 0.018144
4400 | 482.5969 | 0.041442 | 4375 | 661.5612 | 0.030232 | 4365 | 771.9744 | 0.025908 | 4350 | 856.4995 | 0.023351 | 927.9188 | 0.021554 | 991.4471 | 0.020173 | 1049.8073 | 0.019051 | 1104.5628 | 0.018107
4450 | 482.6364 | 0.041439 | 4425 | 661.767 | 0.030222 | 4415 | 772.3434 | 0.025895 | 4400 | 857.0944 | 0.023335 | 928.7997 | 0.021533 | 992.688 | 0.020147 | 1051.4835 | 0.019021 | 1106.7495 | 0.018071
4500 | 482.6718 | 0.041436 | 4475 | 661.9559 | 0.030213 | 4465 | 772.684 | 0.025884 | 4450 | 857.647 | 0.02332 | 929.623 | 0.021514 | 993.8549 | 0.020124 | 1053.0688 | 0.018992 | 1108.8282 | 0.018037
4550 | 482.7038 | 0.041433 | 4525 | 662.1292 | 0.030206 | 4515 | 772.9981 | 0.025873 | 4500 | 858.16 | 0.023306 | 930.3923 | 0.021496 | 994.9518 | 0.020101 | 1054.5675 | 0.018965 | 1110.8037 | 0.018005
4600 | 482.7325 | 0.041431 | 4575 | 662.2882 | 0.030198 | 4565 | 773.2878 | 0.025864 | 4550 | 858.6359 | 0.023293 | 931.1106 | 0.02148 | 995.9825 | 0.020081 | 1055.9838 | 0.01894 | 1112.6804 | 0.017975
4650 | 482.7583 | 0.041429 | 4625 | 662.4339 | 0.030192 | 4615 | 773.5548 | 0.025855 | 4600 | 859.0774 | 0.023281 | 931.7812 | 0.021464 | 996.9505 | 0.020061 | 1057.3217 | 0.018916 | 1114.4625 | 0.017946
4700 | 482.7815 | 0.041427 | 4675 | 662.5674 | 0.030186 | 4665 | 773.8007 | 0.025846 | 4650 | 859.4866 | 0.02327 | 932.4068 | 0.02145 | 997.8593 | 0.020043 | 1058.585 | 0.018893 | 1116.1542 | 0.017919
4750 | 482.8023 | 0.041425 | 4725 | 662.6897 | 0.03018 | 4715 | 774.0271 | 0.025839 | 4700 | 859.8657 | 0.023259 | 932.9902 | 0.021436 | 998.7122 | 0.020026 | 1059.7775 | 0.018872 | 1117.7595 | 0.017893
4800 | 482.8209 | 0.041423 | 4775 | 662.8016 | 0.030175 | 4765 | 774.2354 | 0.025832 | 4750 | 860.2169 | 0.02325 | 933.5341 | 0.021424 | 999.5122 | 0.02001 | 1060.9026 | 0.018852 | 1119.2824 | 0.017869
4850 | 482.8377 | 0.041422 | 4825 | 662.904 | 0.03017 | 4815 | 774.427 | 0.025826 | 4800 | 860.5419 | 0.023241 | 934.0408 | 0.021412 | 1000.2624 | 0.019995 | 1061.9638 | 0.018833 | 1120.7266 | 0.017846
4900 | 482.8527 | 0.041421 | 4875 | 662.9976 | 0.030166 | 4865 | 774.6032 | 0.02582 | 4850 | 860.8426 | 0.023233 | 934.5127 | 0.021402 | 1000.9654 | 0.019981 | 1062.9643 | 0.018815 | 1122.0956 | 0.017824
4950 | 482.8661 | 0.041419 | 4925 | 663.0832 | 0.030162 | 4915 | 774.7651 | 0.025814 | 4900 | 861.1207 | 0.023226 | 934.952 | 0.021391 | 1001.6241 | 0.019968 | 1063.9073 | 0.018799 | 1123.3929 | 0.017803
5000 | 482.8782 | 0.041418 | 4975 | 663.1615 | 0.030159 | 4965 | 774.9138 | 0.025809 | 4950 | 861.3777 | 0.023219 | 935.3608 | 0.021382 | 1002.241 | 0.019955 | 1064.7957 | 0.018783 | 1124.6219 | 0.017784
5050 | 482.889 | 0.041417 | 5025 | 663.2329 | 0.030155 | 5015 | 775.0502 | 0.025805 | 5000 | 861.6152 | 0.023212 | 935.741 | 0.021373 | 1002.8185 | 0.019944 | 1065.6324 | 0.018768 | 1125.7858 | 0.017765
5100 | 482.8987 | 0.041417 | 5075 | 663.2982 | 0.030152 | 5065 | 775.1755 | 0.025801 | 5050 | 861.8346 | 0.023206 | 936.0945 | 0.021365 | 1003.3588 | 0.019933 | 1066.42 | 0.018754 | 1126.8876 | 0.017748
5150 | 482.9073 | 0.041416 | 5125 | 663.3577 | 0.03015 | 5115 | 775.2904 | 0.025797 | 5100 | 862.037 | 0.023201 | 936.423 | 0.021358 | 1003.8643 | 0.019923 | 1067.1613 | 0.018741 | 1127.9303 | 0.017732
5200 | 482.915 | 0.041415 | 5175 | 663.412 | 0.030147 | 5165 | 775.3957 | 0.025793 | 5150 | 862.2238 | 0.023196 | 936.7282 | 0.021351 | 1004.3369 | 0.019914 | 1067.8587 | 0.018729 | 1128.9168 | 0.017716
5250 | 482.9219 | 0.041415 | 5225 | 663.4615 | 0.030145 | 5215 | 775.4922 | 0.02579 | 5200 | 862.3961 | 0.023191 | 937.0115 | 0.021344 | 1004.7786 | 0.019905 | 1068.5145 | 0.018718 | 1129.8498 | 0.017701
5300 | 482.9281 | 0.041414 | 5275 | 663.5066 | 0.030143 | 5265 | 775.5805 | 0.025787 | 5250 | 862.5549 | 0.023187 | 937.2744 | 0.021338 | 1005.1913 | 0.019897 | 1069.131 | 0.018707 | 1130.7319 | 0.017688
5350 | 482.9336 | 0.041414 | 5325 | 663.5477 | 0.030141 | 5315 | 775.6615 | 0.025784 | 5300 | 862.7013 | 0.023183 | 937.5184 | 0.021333 | 1005.5767 | 0.019889 | 1069.7104 | 0.018697 | 1131.5656 | 0.017675
5400 | 482.9385 | 0.041413 | 5375 | 663.5851 | 0.030139 | 5365 | 775.7355 | 0.025782 | 5350 | 862.8361 | 0.023179 | 937.7446 | 0.021328 | 1005.9365 | 0.019882 | 1070.2546 | 0.018687 | 1132.3533 | 0.017662
5450 | 482.9429 | 0.041413 | 5425 | 663.6192 | 0.030138 | 5415 | 775.8032 | 0.02578 | 5400 | 862.9601 | 0.023176 | 937.9543 | 0.021323 | 1006.2722 | 0.019875 | 1070.7658 | 0.018678 | 1133.0973 | 0.017651
5500 | 482.9468 | 0.041412 | 5475 | 663.6502 | 0.030136 | 5465 | 775.8651 | 0.025778 | 5450 | 863.0743 | 0.023173 | 938.1486 | 0.021319 | 1006.5855 | 0.019869 | 1071.2456 | 0.01867 | 1133.7998 | 0.01764
5550 | 482.9503 | 0.041412 | 5525 | 663.6784 | 0.030135 | 5515 | 775.9217 | 0.025776 | 5500 | 863.1794 | 0.02317 | 938.3286 | 0.021314 | 1006.8776 | 0.019863 | 1071.6959 | 0.018662 | 1134.463 | 0.017629
5600 | 482.9534 | 0.041412 | 5575 | 663.704 | 0.030134 | 5565 | 775.9734 | 0.025774 | 5550 | 863.2759 | 0.023168 | 938.4953 | 0.021311 | 1007.1498 | 0.019858 | 1072.1183 | 0.018655 | 1135.0888 | 0.01762
5650 | 482.9562 | 0.041412 | 5625 | 663.7273 | 0.030133 | 5615 | 776.0206 | 0.025773 | 5600 | 863.3647 | 0.023165 | 938.6495 | 0.021307 | 1007.4035 | 0.019853 | 1072.5145 | 0.018648 | 1135.6792 | 0.017611
5700 | 482.9587 | 0.041411 | 5675 | 663.7484 | 0.030132 | 5665 | 776.0637 | 0.025771 | 5650 | 863.4462 | 0.023163 | 938.7921 | 0.021304 | 1007.6399 | 0.019848 | 1072.8858 | 0.018641 | 1136.2359 | 0.017602
5750 | 482.9609 | 0.041411 | 5725 | 663.7676 | 0.030131 | 5715 | 776.103 | 0.02577 | 5700 | 863.5211 | 0.023161 | 938.924 | 0.021301 | 1007.8599 | 0.019844 | 1073.2339 | 0.018635 | 1136.7608 | 0.017594
5800 | 482.9628 | 0.041411 | 5775 | 663.785 | 0.03013 | 5765 | 776.1388 | 0.025769 | 5750 | 863.5898 | 0.023159 | 939.046 | 0.021298 | 1008.0647 | 0.01984 | 1073.56 | 0.01863 | 1137.2555 | 0.017586
5850 | 482.9646 | 0.041411 | 5825 | 663.8009 | 0.03013 | 5815 | 776.1715 | 0.025768 | 5800 | 863.6528 | 0.023157 | 939.1586 | 0.021296 | 1008.2553 | 0.019836 | 1073.8654 | 0.018624 | 1137.7216 | 0.017579
5900 | 482.9661 | 0.041411 | 5875 | 663.8152 | 0.030129 | 5865 | 776.2013 | 0.025767 | 5850 | 863.7106 | 0.023156 | 939.2627 | 0.021293 | 1008.4325 | 0.019833 | 1074.1513 | 0.018619 | 1138.1607 | 0.017572
5950 | 482.9675 | 0.041411 | 5925 | 663.8282 | 0.030128 | 5915 | 776.2284 | 0.025766 | 5900 | 863.7636 | 0.023154 | 939.3588 | 0.021291 | 1008.5973 | 0.01983 | 1074.4189 | 0.018615 | 1138.5741 | 0.017566
6000 | 482.9687 | 0.041411 | 5975 | 663.84 | 0.030128 | 5965 | 776.253 | 0.025765 | 5950 | 863.8122 | 0.023153 | 939.4475 | 0.021289 | 1008.7505 | 0.019827 | 1074.6693 | 0.01861 | 1138.9634 | 0.01756
6050 | 482.9698 | 0.04141 | 6025 | 663.8507 | 0.030127 | 6015 | 776.2755 | 0.025764 | 6000 | 863.8567 | 0.023152 | 939.5293 | 0.021287 | 1008.8928 | 0.019824 | 1074.9034 | 0.018606 | 1139.3296 | 0.017554

## Typ1 2,5 mm Noctua F12
kg/s | L/h | min^-1 | m/s | Gesamt m³/h | dp [Pa] | Tin [K] | TAmbient [K] | dTAmbient | TAmbient2 | TAmbient2 | Tout_avg | Tout_avg | dTFluid [K] | P [W] | k [W/m²*K] | dTlog | cp [J/kg * K] | ρ [kg/m³] | cp [J/kg * K] | ρ [kg/m³]
0 | 0 | 0 | 0 |  | 0 | 315 | 295 | [9 empty] | 4180 | 991.5 |  |  | -144.2437 | 10.5287 | -0.031257 | 2.9456e-05 | 17554.4539 | -125.6923 | 0.39362 | -0.0004108 | 2.3064 | -0.0037613 | 995.1762 | 0.039735 |  | -0.0073107 | 2.5528 | 1.5829
0.008 | 29.0398 | 0 | 0 |  | 0 | 315 | 295 |  | 297.2073 |  | 313.7829 | 313.7829 | 1.2171 | 40.6865 | 6.227 | 18.2833 | 4178.5651 | 991.7427 | 1006.9419 | 1.1927 | -144.2437 | 10.5287 | -0.031257 | 2.9456e-05 | 17554.4539 | -125.6923 | 0.39362 | -0.0004108 | 2.3064 | -0.0037613 | 995.1762 | 0.039735 |  | -0.0073107 | 2.5528 | 1.5829
0.014 | 50.8226 | 0 | 0 |  | 0 | 315 | 295 |  | 297.9443 |  | 314.0816 | 314.0816 | 0.91836 | 53.7242 | 8.3288 | 18.0497 | 4178.5639 | 991.6848 | 1006.9565 | 1.1913 | -144.2437 | 10.5287 | -0.031257 | 2.9456e-05 | 17554.4539 | -125.6923 | 0.39362 | -0.0004108 | 2.3064 | -0.0037613 | 995.1762 | 0.039735 |  | -0.0073107 | 2.5528 | 1.5829
0.02 | 72.6063 | 0 | 0 |  | 0 | 315 | 295 |  | 298.3529 |  | 314.2629 | 314.2629 | 0.73705 | 61.5966 | 9.6167 | 17.9232 | 4178.5635 | 991.6495 | 1006.9646 | 1.1905 | -144.2437 | 10.5287 | -0.031257 | 2.9456e-05 | 17554.4539 | -125.6923 | 0.39362 | -0.0004108 | 2.3064 | -0.0037613 | 995.1762 | 0.039735 |  | -0.0073107 | 2.5528 | 1.5829
0.026 | 94.3904 | 0 | 0 |  | 0 | 315 | 295 |  | 298.6372 |  | 314.3842 | 314.3842 | 0.61581 | 66.9033 | 10.4993 | 17.8308 | 4178.5633 | 991.6259 | 1006.9703 | 1.19 | -144.2437 | 10.5287 | -0.031257 | 2.9456e-05 | 17554.4539 | -125.6923 | 0.39362 | -0.0004108 | 2.3064 | -0.0037613 | 995.1762 | 0.039735 |  | -0.0073107 | 2.5528 | 1.5829
0.032 | 116.1748 | 0 | 0 |  | 0 | 315 | 295 |  | 298.8555 |  | 314.4712 | 314.4712 | 0.52879 | 70.7072 | 11.1431 | 17.7559 | 4178.5632 | 991.6089 | 1006.9746 | 1.1896 | -144.2437 | 10.5287 | -0.031257 | 2.9456e-05 | 17554.4539 | -125.6923 | 0.39362 | -0.0004108 | 2.3064 | -0.0037613 | 995.1762 | 0.039735 |  | -0.0073107 | 2.5528 | 1.5829
0.038 | 137.9594 | 0 | 0 |  | 0 | 315 | 295 |  | 299.0327 |  | 314.5368 | 314.5368 | 0.46318 | 73.5458 | 11.6323 | 17.6921 | 4178.5632 | 991.596 | 1006.9781 | 1.1892 | -144.2437 | 10.5287 | -0.031257 | 2.9456e-05 | 17554.4539 | -125.6923 | 0.39362 | -0.0004108 | 2.3064 | -0.0037613 | 995.1762 | 0.039735 |  | -0.0073107 | 2.5528 | 1.5829
0.044 | 159.7441 | 0 | 0 |  | 0 | 315 | 295 |  | 299.182 |  | 314.5881 | 314.5881 | 0.41188 | 75.7261 | 12.0152 | 17.636 | 4178.5632 | 991.586 | 1006.9811 | 1.189 | -144.2437 | 10.5287 | -0.031257 | 2.9456e-05 | 17554.4539 | -125.6923 | 0.39362 | -0.0004108 | 2.3064 | -0.0037613 | 995.1762 | 0.039735 |  | -0.0073107 | 2.5528 | 1.5829
0.05 | 181.5289 | 0 | 0 |  | 0 | 315 | 295 |  | 299.3108 |  | 314.6294 | 314.6294 | 0.37064 | 77.4378 | 12.3219 | 17.5857 | 4178.5632 | 991.5779 | 1006.9837 | 1.1887 | -144.2437 | 10.5287 | -0.031257 | 2.9456e-05 | 17554.4539 | -125.6923 | 0.39362 | -0.0004108 | 2.3064 | -0.0037613 | 995.1762 | 0.039735 |  | -0.0073107 | 2.5528 | 1.5829
0.056 | 203.3137 | 0 | 0 |  | 0 | 315 | 295 |  | 299.4243 |  | 314.6632 | 314.6632 | 0.33678 | 78.8052 | 12.5721 | 17.5402 | 4178.5632 | 991.5713 | 1006.9859 | 1.1885 | -144.2437 | 10.5287 | -0.031257 | 2.9456e-05 | 17554.4539 | -125.6923 | 0.39362 | -0.0004108 | 2.3064 | -0.0037613 | 995.1762 | 0.039735 |  | -0.0073107 | 2.5528 | 1.5829
0.062 | 225.0985 | 0 | 0 |  | 0 | 315 | 295 |  | 299.5256 |  | 314.6915 | 314.6915 | 0.30846 | 79.9131 | 12.7793 | 17.4984 | 4178.5632 | 991.5657 | 1006.9879 | 1.1883 | -144.2437 | 10.5287 | -0.031257 | 2.9456e-05 | 17554.4539 | -125.6923 | 0.39362 | -0.0004108 | 2.3064 | -0.0037613 | 995.1762 | 0.039735 |  | -0.0073107 | 2.5528 | 1.5829
0.068 | 246.8835 | 0 | 0 |  | 0 | 315 | 295 |  | 299.6171 |  | 314.7156 | 314.7156 | 0.28444 | 80.8214 | 12.9531 | 17.4597 | 4178.5632 | 991.561 | 1006.9898 | 1.1881 | -144.2437 | 10.5287 | -0.031257 | 2.9456e-05 | 17554.4539 | -125.6923 | 0.39362 | -0.0004108 | 2.3064 | -0.0037613 | 995.1762 | 0.039735 |  | -0.0073107 | 2.5528 | 1.5829
0.074 | 268.6684 | 0 | 0 |  | 0 | 315 | 295 |  | 299.7006 |  | 314.7362 | 314.7362 | 0.26381 | 81.5736 | 13.1006 | 17.4238 | 4178.5632 | 991.5569 | 1006.9914 | 1.188 | -144.2437 | 10.5287 | -0.031257 | 2.9456e-05 | 17554.4539 | -125.6923 | 0.39362 | -0.0004108 | 2.3064 | -0.0037613 | 995.1762 | 0.039735 |  | -0.0073107 | 2.5528 | 1.5829
0.008 | 29.0197 | 600 | 0.59531 | 60.2 | 1.14 | 315 | 295 | 8.2295 | 303.2294 | 303.2295 | 310.1025 | 310.1025 | 4.8975 | 163.72 | 34.2721 | 13.3674 | 4178.6411 | 992.429 | 1007.0615 | 1.1813 | -144.2437 | 10.5287 | -0.031257 | 2.9456e-05 | 17554.4539 | -125.6923 | 0.39362 | -0.0004108 | 2.3064 | -0.0037613 | 995.1762 | 0.039735 |  | -0.0073107 | 2.5528 | 1.5829
0.014 | 50.8031 | 600 | 0.59531 | 60.2 | 1.14 | 315 | 295 | 8.5899 | 303.5899 | 303.5899 | 312.0805 | 312.0805 | 2.9195 | 170.7931 | 34.0032 | 14.0552 | 4178.5849 | 992.0664 | 1007.0687 | 1.1807 | -144.2437 | 10.5287 | -0.031257 | 2.9456e-05 | 17554.4539 | -125.6923 | 0.39362 | -0.0004108 | 2.3064 | -0.0037613 | 995.1762 | 0.039735 |  | -0.0073107 | 2.5528 | 1.5829
0.02 | 72.5872 | 600 | 0.59531 | 60.2 | 1.14 | 315 | 295 | 8.7825 | 303.7825 | 303.7825 | 312.9111 | 312.9111 | 2.0889 | 174.5687 | 34.1497 | 14.3042 | 4178.5724 | 991.9097 | 1007.0725 | 1.1803 | -144.2437 | 10.5287 | -0.031257 | 2.9456e-05 | 17554.4539 | -125.6923 | 0.39362 | -0.0004108 | 2.3064 | -0.0037613 | 995.1762 | 0.039735 |  | -0.0073107 | 2.5528 | 1.5829
0.026 | 94.3718 | 600 | 0.59531 | 60.2 | 1.14 | 315 | 295 | 8.9132 | 303.9133 | 303.9132 | 313.3696 | 313.3696 | 1.6304 | 177.1316 | 34.3658 | 14.423 | 4178.5679 | 991.8222 | 1007.0751 | 1.1801 | -144.2437 | 10.5287 | -0.031257 | 2.9456e-05 | 17554.4539 | -125.6923 | 0.39362 | -0.0004108 | 2.3064 | -0.0037613 | 995.1762 | 0.039735 |  | -0.0073107 | 2.5528 | 1.5829
0.032 | 116.1564 | 600 | 0.59531 | 60.2 | 1.14 | 315 | 295 | 9.0128 | 304.0129 | 304.0128 | 313.6607 | 313.6607 | 1.3393 | 179.0829 | 34.5914 | 14.4867 | 4178.5658 | 991.7663 | 1007.0771 | 1.1799 | -144.2437 | 10.5287 | -0.031257 | 2.9456e-05 | 17554.4539 | -125.6923 | 0.39362 | -0.0004108 | 2.3064 | -0.0037613 | 995.1762 | 0.039735 |  | -0.0073107 | 2.5528 | 1.5829
0.038 | 137.9411 | 600 | 0.59531 | 60.2 | 1.14 | 315 | 295 | 9.0939 | 304.094 | 304.0939 | 313.8622 | 313.8622 | 1.1378 | 180.67 | 34.8116 | 14.5227 | 4178.5648 | 991.7274 | 1007.0787 | 1.1797 | -144.2437 | 10.5287 | -0.031257 | 2.9456e-05 | 17554.4539 | -125.6923 | 0.39362 | -0.0004108 | 2.3064 | -0.0037613 | 995.1762 | 0.039735 |  | -0.0073107 | 2.5528 | 1.5829
0.044 | 159.7259 | 600 | 0.59531 | 60.2 | 1.14 | 315 | 295 | 9.1628 | 304.1629 | 304.1628 | 314.01 | 314.01 | 0.99001 | 182.02 | 35.0232 | 14.5428 | 4178.5642 | 991.6987 | 1007.0801 | 1.1796 | -144.2437 | 10.5287 | -0.031257 | 2.9456e-05 | 17554.4539 | -125.6923 | 0.39362 | -0.0004108 | 2.3064 | -0.0037613 | 995.1762 | 0.039735 |  | -0.0073107 | 2.5528 | 1.5829
0.05 | 181.5108 | 600 | 0.59531 | 60.2 | 1.14 | 315 | 295 | 9.2234 | 304.2234 | 304.2234 | 314.1231 | 314.1231 | 0.87688 | 183.2051 | 35.2263 | 14.5531 | 4178.5638 | 991.6768 | 1007.0813 | 1.1795 | -144.2437 | 10.5287 | -0.031257 | 2.9456e-05 | 17554.4539 | -125.6923 | 0.39362 | -0.0004108 | 2.3064 | -0.0037613 | 995.1762 | 0.039735 |  | -0.0073107 | 2.5528 | 1.5829
0.056 | 203.2956 | 600 | 0.59531 | 60.2 | 1.14 | 315 | 295 | 9.2778 | 304.2779 | 304.2778 | 314.2125 | 314.2125 | 0.78748 | 184.2703 | 35.4217 | 14.557 | 4178.5636 | 991.6594 | 1007.0823 | 1.1794 | -144.2437 | 10.5287 | -0.031257 | 2.9456e-05 | 17554.4539 | -125.6923 | 0.39362 | -0.0004108 | 2.3064 | -0.0037613 | 995.1762 | 0.039735 |  | -0.0073107 | 2.5528 | 1.5829
0.062 | 225.0805 | 600 | 0.59531 | 60.2 | 1.14 | 315 | 295 | 9.3277 | 304.3277 | 304.3277 | 314.285 | 314.285 | 0.71504 | 185.2467 | 35.6108 | 14.5564 | 4178.5634 | 991.6453 | 1007.0833 | 1.1793 | -144.2437 | 10.5287 | -0.031257 | 2.9456e-05 | 17554.4539 | -125.6923 | 0.39362 | -0.0004108 | 2.3064 | -0.0037613 | 995.1762 | 0.039735 |  | -0.0073107 | 2.5528 | 1.5829
0.068 | 246.8654 | 600 | 0.59531 | 60.2 | 1.14 | 315 | 295 | 9.3738 | 304.3739 | 304.3738 | 314.3449 | 314.3449 | 0.65513 | 186.1501 | 35.7934 | 14.5528 | 4178.5633 | 991.6336 | 1007.0843 | 1.1792 | -144.2437 | 10.5287 | -0.031257 | 2.9456e-05 | 17554.4539 | -125.6923 | 0.39362 | -0.0004108 | 2.3064 | -0.0037613 | 995.1762 | 0.039735 |  | -0.0073107 | 2.5528 | 1.5829
0.074 | 268.6503 | 600 | 0.59531 | 60.2 | 1.14 | 315 | 295 | 9.4172 | 304.4173 | 304.4172 | 314.3952 | 314.3952 | 0.60475 | 186.9983 | 35.9712 | 14.5468 | 4178.5633 | 991.6237 | 1007.0851 | 1.1791 | -144.2437 | 10.5287 | -0.031257 | 2.9456e-05 | 17554.4539 | -125.6923 | 0.39362 | -0.0004108 | 2.3064 | -0.0037613 | 995.1762 | 0.039735 |  | -0.0073107 | 2.5528 | 1.5829
0.008 | 29.0129 | 800 | 0.81939 | 82.86 | 1.82 | 315 | 295 | 7.5867 | 302.5867 | 302.5867 | 308.7793 | 308.7793 | 6.2207 | 207.9549 | 44.4733 | 13.0844 | 4178.7031 | 992.6633 | 1007.0488 | 1.1826 | -144.2437 | 10.5287 | -0.031257 | 2.9456e-05 | 17554.4539 | -125.6923 | 0.39362 | -0.0004108 | 2.3064 | -0.0037613 | 995.1762 | 0.039735 |  | -0.0073107 | 2.5528 | 1.5829
0.014 | 50.7942 | 800 | 0.81939 | 82.86 | 1.82 | 315 | 295 | 8.2383 | 303.2383 | 303.2383 | 311.1439 | 311.1439 | 3.8561 | 225.585 | 45.6187 | 13.8373 | 4178.6065 | 992.2399 | 1007.0617 | 1.1813 | -144.2437 | 10.5287 | -0.031257 | 2.9456e-05 | 17554.4539 | -125.6923 | 0.39362 | -0.0004108 | 2.3064 | -0.0037613 | 995.1762 | 0.039735 |  | -0.0073107 | 2.5528 | 1.5829
0.02 | 72.5774 | 800 | 0.81939 | 82.86 | 1.82 | 315 | 295 | 8.5477 | 303.5476 | 303.5477 | 312.2007 | 312.2007 | 2.7993 | 233.9409 | 46.3213 | 14.1322 | 4178.5827 | 992.0439 | 1007.0678 | 1.1807 | -144.2437 | 10.5287 | -0.031257 | 2.9456e-05 | 17554.4539 | -125.6923 | 0.39362 | -0.0004108 | 2.3064 | -0.0037613 | 995.1762 | 0.039735 |  | -0.0073107 | 2.5528 | 1.5829
0.026 | 94.3614 | 800 | 0.81939 | 82.86 | 1.82 | 315 | 295 | 8.73 | 303.7299 | 303.73 | 312.8014 | 312.8014 | 2.1986 | 238.8618 | 46.7807 | 14.2878 | 4178.5737 | 991.9306 | 1007.0715 | 1.1804 | -144.2437 | 10.5287 | -0.031257 | 2.9456e-05 | 17554.4539 | -125.6923 | 0.39362 | -0.0004108 | 2.3064 | -0.0037613 | 995.1762 | 0.039735 |  | -0.0073107 | 2.5528 | 1.5829
0.032 | 116.1458 | 800 | 0.81939 | 82.86 | 1.82 | 315 | 295 | 8.8506 | 303.8506 | 303.8506 | 313.1893 | 313.1893 | 1.8107 | 242.118 | 47.1035 | 14.3833 | 4178.5694 | 991.8567 | 1007.0739 | 1.1802 | -144.2437 | 10.5287 | -0.031257 | 2.9456e-05 | 17554.4539 | -125.6923 | 0.39362 | -0.0004108 | 2.3064 | -0.0037613 | 995.1762 | 0.039735 |  | -0.0073107 | 2.5528 | 1.5829
0.038 | 137.9304 | 800 | 0.81939 | 82.86 | 1.82 | 315 | 295 | 8.9366 | 303.9365 | 303.9366 | 313.4606 | 313.4606 | 1.5394 | 244.435 | 47.342 | 14.4478 | 4178.5672 | 991.8048 | 1007.0756 | 1.18 | -144.2437 | 10.5287 | -0.031257 | 2.9456e-05 | 17554.4539 | -125.6923 | 0.39362 | -0.0004108 | 2.3064 | -0.0037613 | 995.1762 | 0.039735 |  | -0.0073107 | 2.5528 | 1.5829
0.044 | 159.7151 | 800 | 0.81939 | 82.86 | 1.82 | 315 | 295 | 9.0008 | 304.0008 | 304.0008 | 313.6611 | 313.6611 | 1.3389 | 246.1681 | 47.5251 | 14.4942 | 4178.5658 | 991.7662 | 1007.0768 | 1.1799 | -144.2437 | 10.5287 | -0.031257 | 2.9456e-05 | 17554.4539 | -125.6923 | 0.39362 | -0.0004108 | 2.3064 | -0.0037613 | 995.1762 | 0.039735 |  | -0.0073107 | 2.5528 | 1.5829
0.05 | 181.4998 | 800 | 0.81939 | 82.86 | 1.82 | 315 | 295 | 9.0507 | 304.0507 | 304.0507 | 313.8153 | 313.8153 | 1.1847 | 247.5134 | 47.6699 | 14.5291 | 4178.565 | 991.7364 | 1007.0778 | 1.1798 | -144.2437 | 10.5287 | -0.031257 | 2.9456e-05 | 17554.4539 | -125.6923 | 0.39362 | -0.0004108 | 2.3064 | -0.0037613 | 995.1762 | 0.039735 |  | -0.0073107 | 2.5528 | 1.5829
0.056 | 203.2847 | 800 | 0.81939 | 82.86 | 1.82 | 315 | 295 | 9.0906 | 304.0906 | 304.0906 | 313.9377 | 313.9377 | 1.0623 | 248.5872 | 47.7869 | 14.5564 | 4178.5644 | 991.7127 | 1007.0786 | 1.1797 | -144.2437 | 10.5287 | -0.031257 | 2.9456e-05 | 17554.4539 | -125.6923 | 0.39362 | -0.0004108 | 2.3064 | -0.0037613 | 995.1762 | 0.039735 |  | -0.0073107 | 2.5528 | 1.5829
0.062 | 225.0695 | 800 | 0.81939 | 82.86 | 1.82 | 315 | 295 | 9.1231 | 304.1231 | 304.1231 | 314.0371 | 314.0371 | 0.96291 | 249.4632 | 47.8832 | 14.5784 | 4178.5641 | 991.6935 | 1007.0793 | 1.1797 | -144.2437 | 10.5287 | -0.031257 | 2.9456e-05 | 17554.4539 | -125.6923 | 0.39362 | -0.0004108 | 2.3064 | -0.0037613 | 995.1762 | 0.039735 |  | -0.0073107 | 2.5528 | 1.5829
0.068 | 246.8545 | 800 | 0.81939 | 82.86 | 1.82 | 315 | 295 | 9.15 | 304.15 | 304.15 | 314.1195 | 314.1195 | 0.88051 | 250.1895 | 47.9632 | 14.5964 | 4178.5638 | 991.6775 | 1007.0798 | 1.1796 | -144.2437 | 10.5287 | -0.031257 | 2.9456e-05 | 17554.4539 | -125.6923 | 0.39362 | -0.0004108 | 2.3064 | -0.0037613 | 995.1762 | 0.039735 |  | -0.0073107 | 2.5528 | 1.5829
0.074 | 268.6394 | 800 | 0.81939 | 82.86 | 1.82 | 315 | 295 | 9.1727 | 304.1727 | 304.1727 | 314.1889 | 314.1889 | 0.81109 | 250.8014 | 48.0309 | 14.6115 | 4178.5636 | 991.664 | 1007.0803 | 1.1796 | -144.2437 | 10.5287 | -0.031257 | 2.9456e-05 | 17554.4539 | -125.6923 | 0.39362 | -0.0004108 | 2.3064 | -0.0037613 | 995.1762 | 0.039735 |  | -0.0073107 | 2.5528 | 1.5829
0.008 | 29.0067 | 1000 | 1.0423 | 105.4 | 2.66 | 315 | 295 | 7.1399 | 302.1398 | 302.1399 | 307.5481 | 307.5481 | 7.4519 | 249.1182 | 54.8741 | 12.7035 | 4178.7813 | 992.875 | 1007.0399 | 1.1834 | -144.2437 | 10.5287 | -0.031257 | 2.9456e-05 | 17554.4539 | -125.6923 | 0.39362 | -0.0004108 | 2.3064 | -0.0037613 | 995.1762 | 0.039735 |  | -0.0073107 | 2.5528 | 1.5829
0.014 | 50.7861 | 1000 | 1.0423 | 105.4 | 2.66 | 315 | 295 | 7.9366 | 302.9366 | 302.9366 | 310.2723 | 310.2723 | 4.7277 | 276.5722 | 56.8853 | 13.6049 | 4178.6346 | 992.3985 | 1007.0557 | 1.1819 | -144.2437 | 10.5287 | -0.031257 | 2.9456e-05 | 17554.4539 | -125.6923 | 0.39362 | -0.0004108 | 2.3064 | -0.0037613 | 995.1762 | 0.039735 |  | -0.0073107 | 2.5528 | 1.5829
0.02 | 72.5684 | 1000 | 1.0423 | 105.4 | 2.66 | 315 | 295 | 8.3035 | 303.3035 | 303.3035 | 311.5396 | 311.5396 | 3.4604 | 289.1902 | 57.8906 | 13.9785 | 4178.5963 | 992.167 | 1007.063 | 1.1812 | -144.2437 | 10.5287 | -0.031257 | 2.9456e-05 | 17554.4539 | -125.6923 | 0.39362 | -0.0004108 | 2.3064 | -0.0037613 | 995.1762 | 0.039735 |  | -0.0073107 | 2.5528 | 1.5829
0.026 | 94.352 | 1000 | 1.0423 | 105.4 | 2.66 | 315 | 295 | 8.5106 | 303.5106 | 303.5106 | 312.2727 | 312.2727 | 2.7273 | 296.3055 | 58.4511 | 14.1851 | 4178.5815 | 992.0304 | 1007.0671 | 1.1808 | -144.2437 | 10.5287 | -0.031257 | 2.9456e-05 | 17554.4539 | -125.6923 | 0.39362 | -0.0004108 | 2.3064 | -0.0037613 | 995.1762 | 0.039735 |  | -0.0073107 | 2.5528 | 1.5829
0.032 | 116.136 | 1000 | 1.0423 | 105.4 | 2.66 | 315 | 295 | 8.6408 | 303.6408 | 303.6408 | 312.7506 | 312.7506 | 2.2494 | 300.7761 | 58.7824 | 14.318 | 4178.5743 | 991.9402 | 1007.0697 | 1.1806 | -144.2437 | 10.5287 | -0.031257 | 2.9456e-05 | 17554.4539 | -125.6923 | 0.39362 | -0.0004108 | 2.3064 | -0.0037613 | 995.1762 | 0.039735 |  | -0.0073107 | 2.5528 | 1.5829
0.038 | 137.9204 | 1000 | 1.0423 | 105.4 | 2.66 | 315 | 295 | 8.728 | 303.728 | 303.728 | 313.0869 | 313.0869 | 1.9131 | 303.7722 | 58.9811 | 14.4119 | 4178.5705 | 991.8763 | 1007.0714 | 1.1804 | -144.2437 | 10.5287 | -0.031257 | 2.9456e-05 | 17554.4539 | -125.6923 | 0.39362 | -0.0004108 | 2.3064 | -0.0037613 | 995.1762 | 0.039735 |  | -0.0073107 | 2.5528 | 1.5829
0.044 | 159.705 | 1000 | 1.0423 | 105.4 | 2.66 | 315 | 295 | 8.7889 | 303.7889 | 303.7889 | 313.3364 | 313.3364 | 1.6636 | 305.8619 | 59.0961 | 14.4828 | 4178.5681 | 991.8286 | 1007.0726 | 1.1803 | -144.2437 | 10.5287 | -0.031257 | 2.9456e-05 | 17554.4539 | -125.6923 | 0.39362 | -0.0004108 | 2.3064 | -0.0037613 | 995.1762 | 0.039735 |  | -0.0073107 | 2.5528 | 1.5829
0.05 | 181.4897 | 1000 | 1.0423 | 105.4 | 2.66 | 315 | 295 | 8.8325 | 303.8325 | 303.8325 | 313.5289 | 313.5289 | 1.4711 | 307.3561 | 59.1555 | 14.5389 | 4178.5667 | 991.7916 | 1007.0735 | 1.1802 | -144.2437 | 10.5287 | -0.031257 | 2.9456e-05 | 17554.4539 | -125.6923 | 0.39362 | -0.0004108 | 2.3064 | -0.0037613 | 995.1762 | 0.039735 |  | -0.0073107 | 2.5528 | 1.5829
0.056 | 203.2745 | 1000 | 1.0423 | 105.4 | 2.66 | 315 | 295 | 8.864 | 303.864 | 303.864 | 313.6819 | 313.6819 | 1.3181 | 308.4379 | 59.1759 | 14.585 | 4178.5657 | 991.7622 | 1007.0741 | 1.1802 | -144.2437 | 10.5287 | -0.031257 | 2.9456e-05 | 17554.4539 | -125.6923 | 0.39362 | -0.0004108 | 2.3064 | -0.0037613 | 995.1762 | 0.039735 |  | -0.0073107 | 2.5528 | 1.5829
0.062 | 225.0594 | 1000 | 1.0423 | 105.4 | 2.66 | 315 | 295 | 8.8868 | 303.8868 | 303.8868 | 313.8064 | 313.8064 | 1.1936 | 309.2206 | 59.1678 | 14.6241 | 4178.565 | 991.7381 | 1007.0746 | 1.1801 | -144.2437 | 10.5287 | -0.031257 | 2.9456e-05 | 17554.4539 | -125.6923 | 0.39362 | -0.0004108 | 2.3064 | -0.0037613 | 995.1762 | 0.039735 |  | -0.0073107 | 2.5528 | 1.5829
0.068 | 246.8443 | 1000 | 1.0423 | 105.4 | 2.66 | 315 | 295 | 8.9032 | 303.9032 | 303.9032 | 313.9098 | 313.9098 | 1.0902 | 309.7819 | 59.1385 | 14.6579 | 4178.5646 | 991.7181 | 1007.0749 | 1.1801 | -144.2437 | 10.5287 | -0.031257 | 2.9456e-05 | 17554.4539 | -125.6923 | 0.39362 | -0.0004108 | 2.3064 | -0.0037613 | 995.1762 | 0.039735 |  | -0.0073107 | 2.5528 | 1.5829
0.074 | 268.6293 | 1000 | 1.0423 | 105.4 | 2.66 | 315 | 295 | 8.9146 | 303.9146 | 303.9146 | 313.9969 | 313.9969 | 1.0031 | 310.174 | 59.0931 | 14.6877 | 4178.5642 | 991.7013 | 1007.0751 | 1.1801 | -144.2437 | 10.5287 | -0.031257 | 2.9456e-05 | 17554.4539 | -125.6923 | 0.39362 | -0.0004108 | 2.3064 | -0.0037613 | 995.1762 | 0.039735 |  | -0.0073107 | 2.5528 | 1.5829
0.008 | 29.0018 | 1200 | 1.3241 | 133.9 | 3.85 | 315 | 295 | 6.3657 | 301.3657 | 301.3657 | 306.5494 | 306.5495 | 8.4506 | 282.5083 | 62.9248 | 12.563 | 4178.8609 | 993.0422 | 1007.0245 | 1.1849 | -144.2437 | 10.5287 | -0.031257 | 2.9456e-05 | 17554.4539 | -125.6923 | 0.39362 | -0.0004108 | 2.3064 | -0.0037613 | 995.1762 | 0.039735 |  | -0.0073107 | 2.5528 | 1.5829
0.014 | 50.7794 | 1200 | 1.3241 | 133.9 | 3.85 | 315 | 295 | 7.1967 | 302.1967 | 302.1967 | 309.5476 | 309.5476 | 5.4524 | 318.9707 | 65.3557 | 13.6569 | 4178.6645 | 992.5281 | 1007.041 | 1.1833 | -144.2437 | 10.5287 | -0.031257 | 2.9456e-05 | 17554.4539 | -125.6923 | 0.39362 | -0.0004108 | 2.3064 | -0.0037613 | 995.1762 | 0.039735 |  | -0.0073107 | 2.5528 | 1.5829
0.02 | 72.5608 | 1200 | 1.3241 | 133.9 | 3.85 | 315 | 295 | 7.5993 | 302.5992 | 302.5993 | 310.9724 | 310.9724 | 4.0276 | 336.5994 | 66.7469 | 14.1113 | 4178.6114 | 992.2714 | 1007.049 | 1.1825 | -144.2437 | 10.5287 | -0.031257 | 2.9456e-05 | 17554.4539 | -125.6923 | 0.39362 | -0.0004108 | 2.3064 | -0.0037613 | 995.1762 | 0.039735 |  | -0.0073107 | 2.5528 | 1.5829
0.026 | 94.3437 | 1200 | 1.3241 | 133.9 | 3.85 | 315 | 295 | 7.8255 | 302.8255 | 302.8255 | 311.8107 | 311.8107 | 3.1893 | 346.4986 | 67.4817 | 14.3681 | 4178.5903 | 992.1167 | 1007.0535 | 1.1821 | -144.2437 | 10.5287 | -0.031257 | 2.9456e-05 | 17554.4539 | -125.6923 | 0.39362 | -0.0004108 | 2.3064 | -0.0037613 | 995.1762 | 0.039735 |  | -0.0073107 | 2.5528 | 1.5829
0.032 | 116.1275 | 1200 | 1.3241 | 133.9 | 3.85 | 315 | 295 | 7.9635 | 302.9635 | 302.9635 | 312.3636 | 312.3636 | 2.6364 | 352.5295 | 67.8552 | 14.5378 | 4178.58 | 992.0133 | 1007.0562 | 1.1818 | -144.2437 | 10.5287 | -0.031257 | 2.9456e-05 | 17554.4539 | -125.6923 | 0.39362 | -0.0004108 | 2.3064 | -0.0037613 | 995.1762 | 0.039735 |  | -0.0073107 | 2.5528 | 1.5829
0.038 | 137.9117 | 1200 | 1.3241 | 133.9 | 3.85 | 315 | 295 | 8.052 | 303.052 | 303.052 | 312.7555 | 312.7555 | 2.2445 | 356.3986 | 68.0254 | 14.6605 | 4178.5743 | 991.9393 | 1007.058 | 1.1817 | -144.2437 | 10.5287 | -0.031257 | 2.9456e-05 | 17554.4539 | -125.6923 | 0.39362 | -0.0004108 | 2.3064 | -0.0037613 | 995.1762 | 0.039735 |  | -0.0073107 | 2.5528 | 1.5829
0.044 | 159.6961 | 1200 | 1.3241 | 133.9 | 3.85 | 315 | 295 | 8.1108 | 303.1108 | 303.1108 | 313.0476 | 313.0476 | 1.9524 | 358.9681 | 68.0781 | 14.7548 | 4178.5709 | 991.8838 | 1007.0592 | 1.1816 | -144.2437 | 10.5287 | -0.031257 | 2.9456e-05 | 17554.4539 | -125.6923 | 0.39362 | -0.0004108 | 2.3064 | -0.0037613 | 995.1762 | 0.039735 |  | -0.0073107 | 2.5528 | 1.5829
0.05 | 181.4808 | 1200 | 1.3241 | 133.9 | 3.85 | 315 | 295 | 8.1508 | 303.1508 | 303.1508 | 313.2735 | 313.2735 | 1.7265 | 360.7145 | 68.0617 | 14.8302 | 4178.5687 | 991.8406 | 1007.06 | 1.1815 | -144.2437 | 10.5287 | -0.031257 | 2.9456e-05 | 17554.4539 | -125.6923 | 0.39362 | -0.0004108 | 2.3064 | -0.0037613 | 995.1762 | 0.039735 |  | -0.0073107 | 2.5528 | 1.5829
0.056 | 203.2655 | 1200 | 1.3241 | 133.9 | 3.85 | 315 | 295 | 8.1783 | 303.1783 | 303.1783 | 313.4533 | 313.4533 | 1.5467 | 361.9172 | 68.004 | 14.8922 | 4178.5672 | 991.8062 | 1007.0605 | 1.1814 | -144.2437 | 10.5287 | -0.031257 | 2.9456e-05 | 17554.4539 | -125.6923 | 0.39362 | -0.0004108 | 2.3064 | -0.0037613 | 995.1762 | 0.039735 |  | -0.0073107 | 2.5528 | 1.5829
0.062 | 225.0504 | 1200 | 1.3241 | 133.9 | 3.85 | 315 | 295 | 8.1973 | 303.1973 | 303.1973 | 313.5998 | 313.5998 | 1.4002 | 362.7469 | 67.9215 | 14.9445 | 4178.5662 | 991.778 | 1007.0609 | 1.1814 | -144.2437 | 10.5287 | -0.031257 | 2.9456e-05 | 17554.4539 | -125.6923 | 0.39362 | -0.0004108 | 2.3064 | -0.0037613 | 995.1762 | 0.039735 |  | -0.0073107 | 2.5528 | 1.5829
0.068 | 246.8353 | 1200 | 1.3241 | 133.9 | 3.85 | 315 | 295 | 8.2103 | 303.2103 | 303.2103 | 313.7214 | 313.7214 | 1.2786 | 363.3148 | 67.8243 | 14.9893 | 4178.5655 | 991.7546 | 1007.0611 | 1.1814 | -144.2437 | 10.5287 | -0.031257 | 2.9456e-05 | 17554.4539 | -125.6923 | 0.39362 | -0.0004108 | 2.3064 | -0.0037613 | 995.1762 | 0.039735 |  | -0.0073107 | 2.5528 | 1.5829
0.074 | 268.6202 | 1200 | 1.3241 | 133.9 | 3.85 | 315 | 295 | 8.219 | 303.219 | 303.219 | 313.8238 | 313.8238 | 1.1762 | 363.6941 | 67.7189 | 15.0284 | 4178.5649 | 991.7348 | 1007.0613 | 1.1814 | -144.2437 | 10.5287 | -0.031257 | 2.9456e-05 | 17554.4539 | -125.6923 | 0.39362 | -0.0004108 | 2.3064 | -0.0037613 | 995.1762 | 0.039735 |  | -0.0073107 | 2.5528 | 1.5829
0.008 | 28.9938 | 1500 | 1.6099 | 162.8 | 5.26 | 315 | 295 | 6.2793 | 301.2793 | 301.2793 | 304.8638 | 304.8641 | 10.1362 | 338.8667 | 81.1398 | 11.6864 | 4179.0316 | 993.3149 | 1007.0228 | 1.185 | -144.2437 | 10.5287 | -0.031257 | 2.9456e-05 | 17554.4539 | -125.6923 | 0.39362 | -0.0004108 | 2.3064 | -0.0037613 | 995.1762 | 0.039735 |  | -0.0073107 | 2.5528 | 1.5829
0.014 | 50.7678 | 1500 | 1.6099 | 162.8 | 5.26 | 315 | 295 | 7.3305 | 302.3304 | 302.3305 | 308.2491 | 308.2491 | 6.7509 | 394.9414 | 85.2919 | 12.9572 | 4178.7342 | 992.7552 | 1007.0437 | 1.183 | -144.2437 | 10.5287 | -0.031257 | 2.9456e-05 | 17554.4539 | -125.6923 | 0.39362 | -0.0004108 | 2.3064 | -0.0037613 | 995.1762 | 0.039735 |  | -0.0073107 | 2.5528 | 1.5829
0.02 | 72.547 | 1500 | 1.6099 | 162.8 | 5.26 | 315 | 295 | 7.8742 | 302.8742 | 302.8742 | 309.9281 | 309.9281 | 5.0719 | 423.8745 | 88.0001 | 13.4784 | 4178.648 | 992.4603 | 1007.0545 | 1.182 | -144.2437 | 10.5287 | -0.031257 | 2.9456e-05 | 17554.4539 | -125.6923 | 0.39362 | -0.0004108 | 2.3064 | -0.0037613 | 995.1762 | 0.039735 |  | -0.0073107 | 2.5528 | 1.5829
0.026 | 94.3286 | 1500 | 1.6099 | 162.8 | 5.26 | 315 | 295 | 8.1891 | 303.189 | 303.1891 | 310.9445 | 310.9445 | 4.0555 | 440.6044 | 89.5071 | 13.7745 | 4178.6122 | 992.2765 | 1007.0607 | 1.1814 | -144.2437 | 10.5287 | -0.031257 | 2.9456e-05 | 17554.4539 | -125.6923 | 0.39362 | -0.0004108 | 2.3064 | -0.0037613 | 995.1762 | 0.039735 |  | -0.0073107 | 2.5528 | 1.5829
0.032 | 116.1114 | 1500 | 1.6099 | 162.8 | 5.26 | 315 | 295 | 8.3838 | 303.3838 | 303.3838 | 311.6276 | 311.6276 | 3.3724 | 450.9439 | 90.31 | 13.9724 | 4178.5943 | 992.1507 | 1007.0646 | 1.1811 | -144.2437 | 10.5287 | -0.031257 | 2.9456e-05 | 17554.4539 | -125.6923 | 0.39362 | -0.0004108 | 2.3064 | -0.0037613 | 995.1762 | 0.039735 |  | -0.0073107 | 2.5528 | 1.5829
0.038 | 137.895 | 1500 | 1.6099 | 162.8 | 5.26 | 315 | 295 | 8.5098 | 303.5098 | 303.5098 | 312.1179 | 312.1179 | 2.8821 | 457.6303 | 90.7065 | 14.1176 | 4178.5842 | 992.0594 | 1007.0671 | 1.1808 | -144.2437 | 10.5287 | -0.031257 | 2.9456e-05 | 17554.4539 | -125.6923 | 0.39362 | -0.0004108 | 2.3064 | -0.0037613 | 995.1762 | 0.039735 |  | -0.0073107 | 2.5528 | 1.5829
0.044 | 159.679 | 1500 | 1.6099 | 162.8 | 5.26 | 315 | 295 | 8.5941 | 303.5941 | 303.5941 | 312.4866 | 312.4866 | 2.5134 | 462.1025 | 90.8671 | 14.2304 | 4178.578 | 991.9901 | 1007.0688 | 1.1807 | -144.2437 | 10.5287 | -0.031257 | 2.9456e-05 | 17554.4539 | -125.6923 | 0.39362 | -0.0004108 | 2.3064 | -0.0037613 | 995.1762 | 0.039735 |  | -0.0073107 | 2.5528 | 1.5829
0.05 | 181.4633 | 1500 | 1.6099 | 162.8 | 5.26 | 315 | 295 | 8.652 | 303.652 | 303.652 | 312.7735 | 312.7735 | 2.2265 | 465.1737 | 90.8903 | 14.3213 | 4178.574 | 991.9359 | 1007.0699 | 1.1806 | -144.2437 | 10.5287 | -0.031257 | 2.9456e-05 | 17554.4539 | -125.6923 | 0.39362 | -0.0004108 | 2.3064 | -0.0037613 | 995.1762 | 0.039735 |  | -0.0073107 | 2.5528 | 1.5829
0.056 | 203.2479 | 1500 | 1.6099 | 162.8 | 5.26 | 315 | 295 | 8.6927 | 303.6927 | 303.6927 | 313.0029 | 313.0029 | 1.9971 | 467.3281 | 90.8341 | 14.3965 | 4178.5713 | 991.8923 | 1007.0707 | 1.1805 | -144.2437 | 10.5287 | -0.031257 | 2.9456e-05 | 17554.4539 | -125.6923 | 0.39362 | -0.0004108 | 2.3064 | -0.0037613 | 995.1762 | 0.039735 |  | -0.0073107 | 2.5528 | 1.5829
0.062 | 225.0325 | 1500 | 1.6099 | 162.8 | 5.26 | 315 | 295 | 8.7217 | 303.7217 | 303.7217 | 313.1902 | 313.1902 | 1.8098 | 468.8678 | 90.7337 | 14.46 | 4178.5694 | 991.8566 | 1007.0713 | 1.1804 | -144.2437 | 10.5287 | -0.031257 | 2.9456e-05 | 17554.4539 | -125.6923 | 0.39362 | -0.0004108 | 2.3064 | -0.0037613 | 995.1762 | 0.039735 |  | -0.0073107 | 2.5528 | 1.5829
0.068 | 246.8173 | 1500 | 1.6099 | 162.8 | 5.26 | 315 | 295 | 8.7428 | 303.7428 | 303.7428 | 313.346 | 313.346 | 1.654 | 469.9844 | 90.6098 | 14.5142 | 4178.5681 | 991.8268 | 1007.0717 | 1.1804 | -144.2437 | 10.5287 | -0.031257 | 2.9456e-05 | 17554.4539 | -125.6923 | 0.39362 | -0.0004108 | 2.3064 | -0.0037613 | 995.1762 | 0.039735 |  | -0.0073107 | 2.5528 | 1.5829
0.074 | 268.6021 | 1500 | 1.6099 | 162.8 | 5.26 | 315 | 295 | 8.7582 | 303.7583 | 303.7582 | 313.4774 | 313.4774 | 1.5226 | 470.8051 | 90.4753 | 14.5612 | 4178.567 | 991.8015 | 1007.072 | 1.1804 | -144.2437 | 10.5287 | -0.031257 | 2.9456e-05 | 17554.4539 | -125.6923 | 0.39362 | -0.0004108 | 2.3064 | -0.0037613 | 995.1762 | 0.039735 |  | -0.0073107 | 2.5528 | 1.5829
0.008 | 28.9861 | 2000 | 2.1301 | 215.4 | 8.35 | 315 | 295 | 5.5411 | 300.541 | 300.5411 | 303.1522 | 303.1529 | 11.8478 | 396.0976 | 100.7058 | 11.0061 | 4179.2572 | 993.5792 | 1007.0081 | 1.1864 | -144.2437 | 10.5287 | -0.031257 | 2.9456e-05 | 17554.4539 | -125.6923 | 0.39362 | -0.0004108 | 2.3064 | -0.0037613 | 995.1762 | 0.039735 |  | -0.0073107 | 2.5528 | 1.5829
0.014 | 50.7548 | 2000 | 2.1301 | 215.4 | 8.35 | 315 | 295 | 6.7711 | 301.771 | 301.7711 | 306.7424 | 306.7425 | 8.2576 | 483.0928 | 108.3968 | 12.4709 | 4178.8443 | 993.0102 | 1007.0325 | 1.1841 | -144.2437 | 10.5287 | -0.031257 | 2.9456e-05 | 17554.4539 | -125.6923 | 0.39362 | -0.0004108 | 2.3064 | -0.0037613 | 995.1762 | 0.039735 |  | -0.0073107 | 2.5528 | 1.5829
0.02 | 72.5308 | 2000 | 2.1301 | 215.4 | 8.35 | 315 | 295 | 7.422 | 302.4219 | 302.422 | 308.6703 | 308.6704 | 6.3297 | 528.9935 | 112.8531 | 13.1166 | 4178.7091 | 992.6822 | 1007.0455 | 1.1829 | -144.2437 | 10.5287 | -0.031257 | 2.9456e-05 | 17554.4539 | -125.6923 | 0.39362 | -0.0004108 | 2.3064 | -0.0037613 | 995.1762 | 0.039735 |  | -0.0073107 | 2.5528 | 1.5829
0.026 | 94.3102 | 2000 | 2.1301 | 215.4 | 8.35 | 315 | 295 | 7.8188 | 302.8187 | 302.8188 | 309.8739 | 309.8739 | 5.1261 | 556.9256 | 115.5851 | 13.4828 | 4178.6503 | 992.47 | 1007.0534 | 1.1821 | -144.2437 | 10.5287 | -0.031257 | 2.9456e-05 | 17554.4539 | -125.6923 | 0.39362 | -0.0004108 | 2.3064 | -0.0037613 | 995.1762 | 0.039735 |  | -0.0073107 | 2.5528 | 1.5829
0.032 | 116.0914 | 2000 | 2.1301 | 215.4 | 8.35 | 315 | 295 | 8.0806 | 303.0805 | 303.0806 | 310.6973 | 310.6973 | 4.3027 | 575.3371 | 117.3263 | 13.7218 | 4178.6199 | 992.3215 | 1007.0586 | 1.1816 | -144.2437 | 10.5287 | -0.031257 | 2.9456e-05 | 17554.4539 | -125.6923 | 0.39362 | -0.0004108 | 2.3064 | -0.0037613 | 995.1762 | 0.039735 |  | -0.0073107 | 2.5528 | 1.5829
0.038 | 137.8738 | 2000 | 2.1301 | 215.4 | 8.35 | 315 | 295 | 8.2626 | 303.2625 | 303.2626 | 311.2961 | 311.2961 | 3.7039 | 588.1274 | 118.4623 | 13.8924 | 4178.6024 | 992.2119 | 1007.0622 | 1.1813 | -144.2437 | 10.5287 | -0.031257 | 2.9456e-05 | 17554.4539 | -125.6923 | 0.39362 | -0.0004108 | 2.3064 | -0.0037613 | 995.1762 | 0.039735 |  | -0.0073107 | 2.5528 | 1.5829
0.044 | 159.6569 | 2000 | 2.1301 | 215.4 | 8.35 | 315 | 295 | 8.394 | 303.3939 | 303.394 | 311.751 | 311.751 | 3.249 | 597.3563 | 119.2125 | 14.0216 | 4178.5915 | 992.1278 | 1007.0648 | 1.181 | -144.2437 | 10.5287 | -0.031257 | 2.9456e-05 | 17554.4539 | -125.6923 | 0.39362 | -0.0004108 | 2.3064 | -0.0037613 | 995.1762 | 0.039735 |  | -0.0073107 | 2.5528 | 1.5829
0.05 | 181.4404 | 2000 | 2.1301 | 215.4 | 8.35 | 315 | 295 | 8.4916 | 303.4915 | 303.4916 | 312.1081 | 312.1081 | 2.8919 | 604.2105 | 119.7081 | 14.1237 | 4178.5844 | 992.0612 | 1007.0667 | 1.1809 | -144.2437 | 10.5287 | -0.031257 | 2.9456e-05 | 17554.4539 | -125.6923 | 0.39362 | -0.0004108 | 2.3064 | -0.0037613 | 995.1762 | 0.039735 |  | -0.0073107 | 2.5528 | 1.5829
0.056 | 203.2243 | 2000 | 2.1301 | 215.4 | 8.35 | 315 | 295 | 8.5658 | 303.5657 | 303.5658 | 312.3956 | 312.3957 | 2.6044 | 609.4189 | 120.0315 | 14.2071 | 4178.5794 | 992.0072 | 1007.0682 | 1.1807 | -144.2437 | 10.5287 | -0.031257 | 2.9456e-05 | 17554.4539 | -125.6923 | 0.39362 | -0.0004108 | 2.3064 | -0.0037613 | 995.1762 | 0.039735 |  | -0.0073107 | 2.5528 | 1.5829
0.062 | 225.0085 | 2000 | 2.1301 | 215.4 | 8.35 | 315 | 295 | 8.6233 | 303.6232 | 303.6233 | 312.6321 | 312.6321 | 2.3679 | 613.4522 | 120.2363 | 14.2768 | 4178.5759 | 991.9626 | 1007.0693 | 1.1806 | -144.2437 | 10.5287 | -0.031257 | 2.9456e-05 | 17554.4539 | -125.6923 | 0.39362 | -0.0004108 | 2.3064 | -0.0037613 | 995.1762 | 0.039735 |  | -0.0073107 | 2.5528 | 1.5829
0.068 | 246.7928 | 2000 | 2.1301 | 215.4 | 8.35 | 315 | 295 | 8.6685 | 303.6684 | 303.6685 | 312.8299 | 312.8299 | 2.1701 | 616.625 | 120.3582 | 14.3361 | 4178.5733 | 991.9252 | 1007.0702 | 1.1805 | -144.2437 | 10.5287 | -0.031257 | 2.9456e-05 | 17554.4539 | -125.6923 | 0.39362 | -0.0004108 | 2.3064 | -0.0037613 | 995.1762 | 0.039735 |  | -0.0073107 | 2.5528 | 1.5829
0.074 | 268.5773 | 2000 | 2.1301 | 215.4 | 8.35 | 315 | 295 | 8.7045 | 303.7045 | 303.7045 | 312.9977 | 312.9977 | 2.0023 | 619.1534 | 120.4211 | 14.3873 | 4178.5714 | 991.8933 | 1007.071 | 1.1805 | -144.2437 | 10.5287 | -0.031257 | 2.9456e-05 | 17554.4539 | -125.6923 | 0.39362 | -0.0004108 | 2.3064 | -0.0037613 | 995.1762 | 0.039735 |  | -0.0073107 | 2.5528 | 1.5829
0.008 | 28.9815 | 2500 | 2.7056 | 273.6 | 12.51 | 315 | 295 | 4.746 | 299.746 | 299.746 | 302.0944 | 302.0955 | 12.9056 | 431.4686 | 113.2741 | 10.6587 | 4179.4255 | 993.7361 | 1006.9923 | 1.1879 | -144.2437 | 10.5287 | -0.031257 | 2.9456e-05 | 17554.4539 | -125.6923 | 0.39362 | -0.0004108 | 2.3064 | -0.0037613 | 995.1762 | 0.039735 |  | -0.0073107 | 2.5528 | 1.5829
0.014 | 50.7459 | 2500 | 2.7056 | 273.6 | 12.51 | 315 | 295 | 6.01 | 301.0099 | 301.01 | 305.6792 | 305.6795 | 9.3208 | 545.2998 | 124.4579 | 12.2602 | 4178.943 | 993.1845 | 1007.0174 | 1.1855 | -144.2437 | 10.5287 | -0.031257 | 2.9456e-05 | 17554.4539 | -125.6923 | 0.39362 | -0.0004108 | 2.3064 | -0.0037613 | 995.1762 | 0.039735 |  | -0.0073107 | 2.5528 | 1.5829
0.02 | 72.5188 | 2500 | 2.7056 | 273.6 | 12.51 | 315 | 295 | 6.7139 | 301.7137 | 301.7139 | 307.7192 | 307.7193 | 7.2808 | 608.4896 | 130.9704 | 13.0006 | 4178.7691 | 992.8459 | 1007.0314 | 1.1842 | -144.2437 | 10.5287 | -0.031257 | 2.9456e-05 | 17554.4539 | -125.6923 | 0.39362 | -0.0004108 | 2.3064 | -0.0037613 | 995.1762 | 0.039735 |  | -0.0073107 | 2.5528 | 1.5829
0.026 | 94.2959 | 2500 | 2.7056 | 273.6 | 12.51 | 315 | 295 | 7.169 | 302.1689 | 302.169 | 309.0238 | 309.0239 | 5.9762 | 649.2791 | 135.3967 | 13.4186 | 4178.69 | 992.6205 | 1007.0405 | 1.1833 | -144.2437 | 10.5287 | -0.031257 | 2.9456e-05 | 17554.4539 | -125.6923 | 0.39362 | -0.0004108 | 2.3064 | -0.0037613 | 995.1762 | 0.039735 |  | -0.0073107 | 2.5528 | 1.5829
0.032 | 116.0752 | 2500 | 2.7056 | 273.6 | 12.51 | 315 | 295 | 7.4885 | 302.4884 | 302.4885 | 309.9305 | 309.9305 | 5.0695 | 677.8754 | 138.6042 | 13.6854 | 4178.6479 | 992.4599 | 1007.0468 | 1.1827 | -144.2437 | 10.5287 | -0.031257 | 2.9456e-05 | 17554.4539 | -125.6923 | 0.39362 | -0.0004108 | 2.3064 | -0.0037613 | 995.1762 | 0.039735 |  | -0.0073107 | 2.5528 | 1.5829
0.038 | 137.856 | 2500 | 2.7056 | 273.6 | 12.51 | 315 | 295 | 7.725 | 302.7249 | 302.725 | 310.5977 | 310.5978 | 4.4023 | 699.0212 | 141.0241 | 13.8702 | 4178.6232 | 992.3396 | 1007.0515 | 1.1823 | -144.2437 | 10.5287 | -0.031257 | 2.9456e-05 | 17554.4539 | -125.6923 | 0.39362 | -0.0004108 | 2.3064 | -0.0037613 | 995.1762 | 0.039735 |  | -0.0073107 | 2.5528 | 1.5829
0.044 | 159.6378 | 2500 | 2.7056 | 273.6 | 12.51 | 315 | 295 | 7.9067 | 302.9066 | 302.9067 | 311.1097 | 311.1097 | 3.8903 | 715.2605 | 142.9037 | 14.0057 | 4178.6075 | 992.2462 | 1007.0551 | 1.182 | -144.2437 | 10.5287 | -0.031257 | 2.9456e-05 | 17554.4539 | -125.6923 | 0.39362 | -0.0004108 | 2.3064 | -0.0037613 | 995.1762 | 0.039735 |  | -0.0073107 | 2.5528 | 1.5829
0.05 | 181.4202 | 2500 | 2.7056 | 273.6 | 12.51 | 315 | 295 | 8.0504 | 303.0502 | 303.0504 | 311.5151 | 311.5151 | 3.4849 | 728.0914 | 144.3966 | 14.1096 | 4178.5969 | 992.1715 | 1007.058 | 1.1817 | -144.2437 | 10.5287 | -0.031257 | 2.9456e-05 | 17554.4539 | -125.6923 | 0.39362 | -0.0004108 | 2.3064 | -0.0037613 | 995.1762 | 0.039735 |  | -0.0073107 | 2.5528 | 1.5829
0.056 | 203.2032 | 2500 | 2.7056 | 273.6 | 12.51 | 315 | 295 | 8.1665 | 303.1663 | 303.1665 | 311.8442 | 311.8442 | 3.1558 | 738.4578 | 145.6037 | 14.1918 | 4178.5896 | 992.1105 | 1007.0603 | 1.1815 | -144.2437 | 10.5287 | -0.031257 | 2.9456e-05 | 17554.4539 | -125.6923 | 0.39362 | -0.0004108 | 2.3064 | -0.0037613 | 995.1762 | 0.039735 |  | -0.0073107 | 2.5528 | 1.5829
0.062 | 224.9865 | 2500 | 2.7056 | 273.6 | 12.51 | 315 | 295 | 8.262 | 303.2619 | 303.262 | 312.1167 | 312.1167 | 2.8833 | 746.9853 | 146.5939 | 14.2587 | 4178.5842 | 992.0596 | 1007.0622 | 1.1813 | -144.2437 | 10.5287 | -0.031257 | 2.9456e-05 | 17554.4539 | -125.6923 | 0.39362 | -0.0004108 | 2.3064 | -0.0037613 | 995.1762 | 0.039735 |  | -0.0073107 | 2.5528 | 1.5829
0.068 | 246.7701 | 2500 | 2.7056 | 273.6 | 12.51 | 315 | 295 | 8.3418 | 303.3417 | 303.3418 | 312.346 | 312.346 | 2.654 | 754.1059 | 147.4164 | 14.3143 | 4178.5802 | 992.0166 | 1007.0638 | 1.1811 | -144.2437 | 10.5287 | -0.031257 | 2.9456e-05 | 17554.4539 | -125.6923 | 0.39362 | -0.0004108 | 2.3064 | -0.0037613 | 995.1762 | 0.039735 |  | -0.0073107 | 2.5528 | 1.5829
0.074 | 268.5539 | 2500 | 2.7056 | 273.6 | 12.51 | 315 | 295 | 8.4093 | 303.4092 | 303.4093 | 312.5417 | 312.5418 | 2.4583 | 760.1265 | 148.1066 | 14.3614 | 4178.5772 | 991.9797 | 1007.0651 | 1.181 | -144.2437 | 10.5287 | -0.031257 | 2.9456e-05 | 17554.4539 | -125.6923 | 0.39362 | -0.0004108 | 2.3064 | -0.0037613 | 995.1762 | 0.039735 |  | -0.0073107 | 2.5528 | 1.5829
0.008 | 28.9782 | 3000 | 3.293 | 333 | 17.62 | 315 | 295 | 4.1342 | 299.1342 | 299.1342 | 301.3043 | 301.3058 | 13.6957 | 457.8859 | 123.6765 | 10.3599 | 4179.5667 | 993.8499 | 1006.9802 | 1.189 | -144.2437 | 10.5287 | -0.031257 | 2.9456e-05 | 17554.4539 | -125.6923 | 0.39362 | -0.0004108 | 2.3064 | -0.0037613 | 995.1762 | 0.039735 |  | -0.0073107 | 2.5528 | 1.5829
0.014 | 50.739 | 3000 | 3.293 | 333 | 17.62 | 315 | 295 | 5.3799 | 300.3798 | 300.3799 | 304.835 | 304.8355 | 10.165 | 594.6907 | 137.871 | 12.0699 | 4179.035 | 993.3194 | 1007.0049 | 1.1867 | -144.2437 | 10.5287 | -0.031257 | 2.9456e-05 | 17554.4539 | -125.6923 | 0.39362 | -0.0004108 | 2.3064 | -0.0037613 | 995.1762 | 0.039735 |  | -0.0073107 | 2.5528 | 1.5829
0.02 | 72.5092 | 3000 | 3.293 | 333 | 17.62 | 315 | 295 | 6.1023 | 301.1022 | 301.1023 | 306.9379 | 306.9381 | 8.0621 | 673.7818 | 146.234 | 12.8931 | 4178.8281 | 992.9776 | 1007.0193 | 1.1853 | -144.2437 | 10.5287 | -0.031257 | 2.9456e-05 | 17554.4539 | -125.6923 | 0.39362 | -0.0004108 | 2.3064 | -0.0037613 | 995.1762 | 0.039735 |  | -0.0073107 | 2.5528 | 1.5829
0.026 | 94.284 | 3000 | 3.293 | 333 | 17.62 | 315 | 295 | 6.5899 | 301.5898 | 301.5899 | 308.3079 | 308.308 | 6.6921 | 727.0649 | 152.2945 | 13.359 | 4178.7305 | 992.745 | 1007.0289 | 1.1844 | -144.2437 | 10.5287 | -0.031257 | 2.9456e-05 | 17554.4539 | -125.6923 | 0.39362 | -0.0004108 | 2.3064 | -0.0037613 | 995.1762 | 0.039735 |  | -0.0073107 | 2.5528 | 1.5829
0.032 | 116.0615 | 3000 | 3.293 | 333 | 17.62 | 315 | 295 | 6.9468 | 301.9466 | 301.9468 | 309.2714 | 309.2714 | 5.7286 | 766.0115 | 156.9937 | 13.6533 | 4178.6775 | 992.577 | 1007.036 | 1.1838 | -144.2437 | 10.5287 | -0.031257 | 2.9456e-05 | 17554.4539 | -125.6923 | 0.39362 | -0.0004108 | 2.3064 | -0.0037613 | 995.1762 | 0.039735 |  | -0.0073107 | 2.5528 | 1.5829
0.038 | 137.8407 | 3000 | 3.293 | 333 | 17.62 | 315 | 295 | 7.2218 | 302.2216 | 302.2218 | 309.9871 | 309.9871 | 5.0129 | 795.9871 | 160.7807 | 13.8534 | 4178.6456 | 992.4497 | 1007.0415 | 1.1832 | -144.2437 | 10.5287 | -0.031257 | 2.9456e-05 | 17554.4539 | -125.6923 | 0.39362 | -0.0004108 | 2.3064 | -0.0037613 | 995.1762 | 0.039735 |  | -0.0073107 | 2.5528 | 1.5829
0.044 | 159.6211 | 3000 | 3.293 | 333 | 17.62 | 315 | 295 | 7.4413 | 302.4411 | 302.4413 | 310.5406 | 310.5406 | 4.4594 | 819.9034 | 163.9146 | 13.9968 | 4178.6251 | 992.35 | 1007.0459 | 1.1828 | -144.2437 | 10.5287 | -0.031257 | 2.9456e-05 | 17554.4539 | -125.6923 | 0.39362 | -0.0004108 | 2.3064 | -0.0037613 | 995.1762 | 0.039735 |  | -0.0073107 | 2.5528 | 1.5829
0.05 | 181.4023 | 3000 | 3.293 | 333 | 17.62 | 315 | 295 | 7.6213 | 302.6211 | 302.6213 | 310.9819 | 310.9819 | 4.0181 | 839.501 | 166.5601 | 14.1038 | 4178.6111 | 992.2696 | 1007.0494 | 1.1825 | -144.2437 | 10.5287 | -0.031257 | 2.9456e-05 | 17554.4539 | -125.6923 | 0.39362 | -0.0004108 | 2.3064 | -0.0037613 | 995.1762 | 0.039735 |  | -0.0073107 | 2.5528 | 1.5829
0.056 | 203.1841 | 3000 | 3.293 | 333 | 17.62 | 315 | 295 | 7.772 | 302.7718 | 302.772 | 311.3423 | 311.3424 | 3.6577 | 855.8959 | 168.8287 | 14.186 | 4178.6012 | 992.2034 | 1007.0524 | 1.1822 | -144.2437 | 10.5287 | -0.031257 | 2.9456e-05 | 17554.4539 | -125.6923 | 0.39362 | -0.0004108 | 2.3064 | -0.0037613 | 995.1762 | 0.039735 |  | -0.0073107 | 2.5528 | 1.5829
0.062 | 224.9664 | 3000 | 3.293 | 333 | 17.62 | 315 | 295 | 7.9002 | 302.9 | 302.9002 | 311.6425 | 311.6425 | 3.3575 | 869.8396 | 170.7988 | 14.2508 | 4178.594 | 992.1479 | 1007.055 | 1.182 | -144.2437 | 10.5287 | -0.031257 | 2.9456e-05 | 17554.4539 | -125.6923 | 0.39362 | -0.0004108 | 2.3064 | -0.0037613 | 995.1762 | 0.039735 |  | -0.0073107 | 2.5528 | 1.5829
0.068 | 246.7491 | 3000 | 3.293 | 333 | 17.62 | 315 | 295 | 8.0108 | 303.0105 | 303.0108 | 311.8964 | 311.8964 | 3.1036 | 881.8611 | 172.5282 | 14.3029 | 4178.5885 | 992.1007 | 1007.0572 | 1.1818 | -144.2437 | 10.5287 | -0.031257 | 2.9456e-05 | 17554.4539 | -125.6923 | 0.39362 | -0.0004108 | 2.3064 | -0.0037613 | 995.1762 | 0.039735 |  | -0.0073107 | 2.5528 | 1.5829
0.074 | 268.5321 | 3000 | 3.293 | 333 | 17.62 | 315 | 295 | 8.1072 | 303.107 | 303.1072 | 312.1142 | 312.1142 | 2.8858 | 892.3438 | 174.06 | 14.3456 | 4178.5843 | 992.0601 | 1007.0591 | 1.1816 | -144.2437 | 10.5287 | -0.031257 | 2.9456e-05 | 17554.4539 | -125.6923 | 0.39362 | -0.0004108 | 2.3064 | -0.0037613 | 995.1762 | 0.039735 |  | -0.0073107 | 2.5528 | 1.5829
29 |  |  | 50.8 |  |  | 72.5 |  |  | 94.4 |  |  | 116.1 |  | 137.9 |  | 159.7 |  | 181.4
0.008 |  |  | 0.014 |  |  | 0.02 |  |  | 0.026 |  |  | 0.032 |  | 0.038 |  | 0.044 |  | 0.05
rpm | W | K/W | rpm | W | K/W | rpm | W | K/W | rpm | W | K/W | W | K/W | W | K/W | W | K/W | W | K/W
0 | 40.67 | 0.49176
5 | 40.9063 | 0.48892
10 | 41.2674 | 0.48464
15 | 41.6974 | 0.47965
20 | 42.1791 | 0.47417
25 | 42.7032 | 0.46835 | 0 | 53.1121 | 0.37656
30 | 43.2635 | 0.46228 | 5 | 53.2503 | 0.37558
35 | 43.8557 | 0.45604 | 10 | 53.4859 | 0.37393 | 0 | 60.5324 | 0.3304
40 | 44.4764 | 0.44968 | 15 | 53.7811 | 0.37188 | 5 | 60.6368 | 0.32983
45 | 45.1231 | 0.44323 | 20 | 54.123 | 0.36953 | 10 | 60.8248 | 0.32881
50 | 45.7936 | 0.43674 | 25 | 54.5044 | 0.36694 | 15 | 61.0667 | 0.32751 | 0 | 65.5141 | 0.30528 | 69.1005 | 0.28943 | 71.8027 | 0.27854 | 73.905 | 0.27062 | 75.5802 | 0.26462
100 | 53.5124 | 0.37375 | 75 | 59.826 | 0.3343 | 65 | 65.2459 | 0.30653 | 50 | 68.4646 | 0.29212 | 71.9457 | 0.27799 | 74.6115 | 0.26806 | 76.7153 | 0.2607 | 78.4141 | 0.25506
150 | 62.5359 | 0.31982 | 125 | 67.0094 | 0.29847 | 115 | 71.4929 | 0.27975 | 100 | 73.8855 | 0.27069 | 77.2224 | 0.25899 | 79.8259 | 0.25055 | 81.9134 | 0.24416 | 83.6236 | 0.23917
200 | 72.4304 | 0.27613 | 175 | 75.4812 | 0.26497 | 165 | 79.1767 | 0.2526 | 150 | 80.8834 | 0.24727 | 84.0685 | 0.2379 | 86.597 | 0.23095 | 88.6539 | 0.2256 | 90.3604 | 0.22134
250 | 82.9424 | 0.24113 | 225 | 84.9428 | 0.23545 | 215 | 87.9913 | 0.2273 | 200 | 89.1151 | 0.22443 | 92.1521 | 0.21703 | 94.5993 | 0.21142 | 96.6146 | 0.20701 | 98.3044 | 0.20345
300 | 93.8972 | 0.213 | 275 | 95.1954 | 0.21009 | 265 | 97.7363 | 0.20463 | 250 | 98.3678 | 0.20332 | 101.2674 | 0.1975 | 103.6318 | 0.19299 | 105.5978 | 0.1894 | 107.26 | 0.18646
350 | 105.1644 | 0.19018 | 325 | 106.0906 | 0.18852 | 315 | 108.2625 | 0.18474 | 300 | 108.4874 | 0.18435 | 111.2658 | 0.17975 | 113.5497 | 0.17613 | 115.4617 | 0.17322 | 117.0879 | 0.17081
400 | 116.6411 | 0.17147 | 375 | 117.5104 | 0.1702 | 365 | 119.4513 | 0.16743 | 350 | 119.3526 | 0.16757 | 122.0302 | 0.16389 | 124.2394 | 0.16098 | 126.0956 | 0.15861 | 127.6797 | 0.15664
450 | 128.2442 | 0.15595 | 425 | 129.3571 | 0.15461 | 415 | 131.2035 | 0.15244 | 400 | 130.8631 | 0.15283 | 133.4639 | 0.14985 | 135.6074 | 0.14748 | 137.4086 | 0.14555 | 138.9468 | 0.14394
500 | 139.9046 | 0.14295 | 475 | 141.5477 | 0.1413 | 465 | 143.434 | 0.13944 | 450 | 142.9331 | 0.13993 | 145.4841 | 0.13747 | 147.5737 | 0.13553 | 149.323 | 0.13394 | 150.8138 | 0.13261
550 | 151.5645 | 0.13196 | 525 | 154.0099 | 0.12986 | 515 | 156.0684 | 0.12815 | 500 | 155.4871 | 0.12863 | 158.0182 | 0.12657 | 160.068 | 0.12495 | 161.7712 | 0.12363 | 163.2151 | 0.12254
600 | 163.1751 | 0.12257 | 575 | 166.6806 | 0.11999 | 565 | 169.0402 | 0.11832 | 550 | 168.4583 | 0.11872 | 171.0014 | 0.11696 | 173.028 | 0.11559 | 174.6929 | 0.11449 | 176.0926 | 0.11358
650 | 174.6948 | 0.11449 | 625 | 179.5036 | 0.11142 | 615 | 182.2899 | 0.10972 | 600 | 181.7862 | 0.11002 | 184.375 | 0.10847 | 186.3972 | 0.1073 | 188.0338 | 0.10636 | 189.3939 | 0.1056
700 | 186.088 | 0.10748 | 675 | 192.429 | 0.10393 | 665 | 195.7634 | 0.10216 | 650 | 195.4156 | 0.10235 | 198.0858 | 0.10097 | 200.1242 | 0.099938 | 201.7442 | 0.099135 | 203.0713 | 0.098488
750 | 197.3247 | 0.10136 | 725 | 205.4118 | 0.097365 | 715 | 209.4117 | 0.095506 | 700 | 209.2962 | 0.095558 | 212.0846 | 0.094302 | 214.1615 | 0.093387 | 215.7787 | 0.092688 | 217.081 | 0.092131
800 | 208.379 | 0.095979 | 775 | 218.4118 | 0.09157 | 765 | 223.1898 | 0.08961 | 750 | 223.3818 | 0.089533 | 226.3262 | 0.088368 | 228.4655 | 0.087541 | 230.0953 | 0.08692 | 231.3828 | 0.086437
850 | 219.2294 | 0.091229 | 825 | 231.3926 | 0.086433 | 815 | 237.0566 | 0.084368 | 800 | 237.6294 | 0.084165 | 240.7686 | 0.083067 | 242.9957 | 0.082306 | 244.6549 | 0.081748 | 245.939 | 0.081321
900 | 229.8575 | 0.08701 | 875 | 244.3217 | 0.081859 | 865 | 250.9742 | 0.079689 | 850 | 251.9996 | 0.079365 | 255.3729 | 0.078317 | 257.7142 | 0.077605 | 259.4212 | 0.077095 | 260.7148 | 0.076712
950 | 240.248 | 0.083247 | 925 | 257.1695 | 0.07777 | 915 | 264.908 | 0.075498 | 900 | 266.4556 | 0.075059 | 270.1028 | 0.074046 | 272.5857 | 0.073371 | 274.3601 | 0.072897 | 275.6775 | 0.072549
1000 | 250.3885 | 0.079876 | 975 | 269.9097 | 0.074099 | 965 | 278.826 | 0.071729 | 950 | 280.9634 | 0.071184 | 284.9244 | 0.070194 | 287.5774 | 0.069547 | 289.4398 | 0.069099 | 290.7965 | 0.068777
1050 | 260.2688 | 0.076844 | 1025 | 282.5184 | 0.070792 | 1015 | 292.6991 | 0.06833 | 1000 | 295.4915 | 0.067684 | 299.8062 | 0.06671 | 302.6583 | 0.066081 | 304.6305 | 0.065653 | 306.0432 | 0.06535
1100 | 269.8811 | 0.074107 | 1075 | 294.9744 | 0.067802 | 1065 | 306.5003 | 0.065253 | 1050 | 310.0105 | 0.064514 | 314.7188 | 0.063549 | 317.7995 | 0.062933 | 319.9042 | 0.062519 | 321.3906 | 0.06223
1150 | 279.2191 | 0.071628 | 1125 | 307.2588 | 0.065092 | 1115 | 320.2052 | 0.06246 | 1100 | 324.4934 | 0.061635 | 329.6346 | 0.060673 | 332.9741 | 0.060065 | 335.2346 | 0.05966 | 336.8132 | 0.05938
1200 | 288.2787 | 0.069377 | 1175 | 319.3547 | 0.062626 | 1165 | 333.7912 | 0.059918 | 1150 | 338.915 | 0.059012 | 344.5282 | 0.05805 | 348.1567 | 0.057445 | 350.5971 | 0.057046 | 352.2873 | 0.056772
1250 | 297.0568 | 0.067327 | 1225 | 331.2472 | 0.060378 | 1215 | 347.2379 | 0.057597 | 1200 | 353.2521 | 0.056617 | 359.3755 | 0.055652 | 363.3235 | 0.055047 | 365.9684 | 0.05465 | 367.7904 | 0.054379
1300 | 305.5522 | 0.065455 | 1275 | 342.9234 | 0.058322 | 1265 | 360.5267 | 0.055474 | 1250 | 367.4834 | 0.054424 | 374.1546 | 0.053454 | 378.4525 | 0.052847 | 381.3268 | 0.052448 | 383.3014 | 0.052178
1350 | 313.7646 | 0.063742 | 1325 | 354.3717 | 0.056438 | 1315 | 373.6408 | 0.053527 | 1300 | 381.5891 | 0.052412 | 388.8446 | 0.051434 | 393.5228 | 0.050823 | 396.6518 | 0.050422 | 398.8003 | 0.05015
1400 | 321.6947 | 0.062171 | 1375 | 365.5826 | 0.054707 | 1365 | 386.5649 | 0.051738 | 1350 | 395.551 | 0.050562 | 403.4267 | 0.049575 | 408.5152 | 0.048958 | 411.9244 | 0.048553 | 414.2684 | 0.048278
1450 | 329.3443 | 0.060727 | 1425 | 376.5475 | 0.053114 | 1415 | 399.2855 | 0.050089 | 1400 | 409.3527 | 0.048858 | 417.883 | 0.04786 | 423.4116 | 0.047235 | 427.1267 | 0.046825 | 429.6883 | 0.046545
1500 | 336.7161 | 0.059397 | 1475 | 387.2596 | 0.051645 | 1465 | 411.7904 | 0.048568 | 1450 | 422.979 | 0.047284 | 432.1972 | 0.046275 | 438.1954 | 0.045642 | 442.2418 | 0.045224 | 445.0433 | 0.044939
1550 | 343.8133 | 0.058171 | 1525 | 397.7132 | 0.050287 | 1515 | 424.0689 | 0.047162 | 1500 | 436.4162 | 0.045828 | 446.3544 | 0.044807 | 452.8509 | 0.044165 | 457.2542 | 0.043739 | 460.3181 | 0.043448
1600 | 350.64 | 0.057039 | 1575 | 407.9036 | 0.049031 | 1565 | 436.1116 | 0.04586 | 1550 | 449.6518 | 0.044479 | 460.3408 | 0.043446 | 467.3637 | 0.042793 | 472.1492 | 0.042359 | 475.4981 | 0.042061
1650 | 357.2006 | 0.055991 | 1625 | 417.8274 | 0.047867 | 1615 | 447.9101 | 0.044652 | 1600 | 462.6748 | 0.043227 | 474.1438 | 0.042181 | 481.7207 | 0.041518 | 486.9134 | 0.041075 | 490.5698 | 0.040769
1700 | 363.5003 | 0.055021 | 1675 | 427.4822 | 0.046786 | 1665 | 459.4576 | 0.04353 | 1650 | 475.4751 | 0.042063 | 487.7519 | 0.041004 | 495.9095 | 0.04033 | 501.5342 | 0.039878 | 505.5206 | 0.039563
1750 | 369.5444 | 0.054121 | 1725 | 436.8662 | 0.045781 | 1715 | 470.748 | 0.042486 | 1700 | 488.0438 | 0.04098 | 501.1548 | 0.039908 | 509.919 | 0.039222 | 515.9999 | 0.03876 | 520.3386 | 0.038437
1800 | 375.3388 | 0.053285 | 1775 | 445.9789 | 0.044845 | 1765 | 481.7764 | 0.041513 | 1750 | 500.3732 | 0.03997 | 514.3432 | 0.038885 | 523.7388 | 0.038187 | 530.2998 | 0.037715 | 535.013 | 0.037382
1850 | 380.8894 | 0.052509 | 1825 | 454.8202 | 0.043973 | 1815 | 492.5388 | 0.040606 | 1800 | 512.4565 | 0.039028 | 527.3085 | 0.037928 | 537.3597 | 0.037219 | 544.4241 | 0.036736 | 549.5336 | 0.036394
1900 | 386.2027 | 0.051786 | 1875 | 463.3909 | 0.04316 | 1865 | 503.0322 | 0.039759 | 1850 | 524.288 | 0.038147 | 540.0436 | 0.037034 | 550.7732 | 0.036313 | 558.3636 | 0.035819 | 563.891 | 0.035468
1950 | 391.2851 | 0.051114 | 1925 | 471.6924 | 0.042401 | 1915 | 513.2544 | 0.038967 | 1900 | 535.8625 | 0.037323 | 552.5417 | 0.036196 | 563.9718 | 0.035463 | 572.1101 | 0.034958 | 578.0766 | 0.034597
2000 | 396.1431 | 0.050487 | 1975 | 479.7267 | 0.04169 | 1965 | 523.2038 | 0.038226 | 1950 | 547.1762 | 0.036551 | 564.7972 | 0.035411 | 576.9485 | 0.034665 | 585.656 | 0.03415 | 592.0823 | 0.033779
2050 | 400.7837 | 0.049902 | 2025 | 487.4963 | 0.041026 | 2015 | 532.8798 | 0.037532 | 2000 | 558.2258 | 0.035828 | 576.8052 | 0.034674 | 589.6975 | 0.033916 | 598.9948 | 0.033389 | 605.901 | 0.033009
2100 | 405.2135 | 0.049357 | 2075 | 495.0042 | 0.040404 | 2065 | 542.2824 | 0.036881 | 2050 | 569.0087 | 0.035149 | 588.5616 | 0.033981 | 602.2134 | 0.033211 | 612.1201 | 0.032673 | 619.5259 | 0.032283
2150 | 409.4395 | 0.048847 | 2125 | 502.2538 | 0.039821 | 2115 | 551.4121 | 0.036271 | 2100 | 579.5231 | 0.034511 | 600.0629 | 0.03333 | 614.4916 | 0.032547 | 625.0266 | 0.031999 | 632.9512 | 0.031598
2200 | 413.4684 | 0.048371 | 2175 | 509.2491 | 0.039274 | 2165 | 560.27 | 0.035697 | 2150 | 589.7681 | 0.033912 | 611.3064 | 0.032717 | 626.5281 | 0.031922 | 637.7095 | 0.031362 | 646.1714 | 0.030952
2250 | 417.3071 | 0.047926 | 2225 | 515.994 | 0.03876 | 2215 | 568.858 | 0.035158 | 2200 | 599.743 | 0.033348 | 622.2901 | 0.032139 | 638.3198 | 0.031332 | 650.1647 | 0.030761 | 659.1816 | 0.030341
2300 | 420.9624 | 0.04751 | 2275 | 522.4933 | 0.038278 | 2265 | 577.1781 | 0.034651 | 2250 | 609.4479 | 0.032817 | 633.0125 | 0.031595 | 649.8639 | 0.030776 | 662.3884 | 0.030194 | 671.9775 | 0.029763
2350 | 424.441 | 0.047121 | 2325 | 528.7515 | 0.037825 | 2315 | 585.2331 | 0.034174 | 2300 | 618.8836 | 0.032316 | 643.4726 | 0.031081 | 661.1583 | 0.03025 | 674.3777 | 0.029657 | 684.5554 | 0.029216
2400 | 427.7495 | 0.046756 | 2375 | 534.7736 | 0.037399 | 2365 | 593.0259 | 0.033725 | 2350 | 628.0511 | 0.031845 | 653.6701 | 0.030596 | 672.2013 | 0.029753 | 686.1299 | 0.029149 | 696.912 | 0.028698
2450 | 430.8946 | 0.046415 | 2425 | 540.5649 | 0.036998 | 2415 | 600.56 | 0.033302 | 2400 | 636.952 | 0.0314 | 663.6051 | 0.030138 | 682.9919 | 0.029283 | 697.6431 | 0.028668 | 709.0445 | 0.028207
2500 | 433.8826 | 0.046095 | 2475 | 546.1307 | 0.036621 | 2465 | 607.8392 | 0.032903 | 2450 | 645.5884 | 0.030979 | 673.2782 | 0.029705 | 693.5295 | 0.028838 | 708.9156 | 0.028212 | 720.9505 | 0.027741
2550 | 436.7199 | 0.045796 | 2525 | 551.4764 | 0.036266 | 2515 | 614.8675 | 0.032527 | 2500 | 653.9627 | 0.030583 | 682.6904 | 0.029296 | 703.814 | 0.028417 | 719.9463 | 0.02778 | 732.6281 | 0.027299
2600 | 439.4127 | 0.045515 | 2575 | 556.6077 | 0.035932 | 2565 | 621.6491 | 0.032172 | 2550 | 662.0777 | 0.030208 | 691.8432 | 0.028908 | 713.8456 | 0.028017 | 730.7346 | 0.02737 | 744.0757 | 0.026879
2650 | 441.9669 | 0.045252 | 2625 | 561.5302 | 0.035617 | 2615 | 628.1887 | 0.031838 | 2600 | 669.9366 | 0.029854 | 700.7385 | 0.028541 | 723.625 | 0.027639 | 741.28 | 0.02698 | 755.2923 | 0.02648
2700 | 444.3885 | 0.045006 | 2675 | 566.2497 | 0.03532 | 2665 | 634.4911 | 0.031521 | 2650 | 677.5428 | 0.029518 | 709.3784 | 0.028194 | 733.1532 | 0.027279 | 751.5827 | 0.026611 | 766.2771 | 0.0261
2750 | 446.6833 | 0.044774 | 2725 | 570.772 | 0.03504 | 2715 | 640.5611 | 0.031223 | 2700 | 684.9 | 0.029201 | 717.7654 | 0.027864 | 742.4316 | 0.026939 | 761.6431 | 0.026259 | 777.0297 | 0.025739
2800 | 448.8568 | 0.044558 | 2775 | 575.1028 | 0.034776 | 2765 | 646.4039 | 0.03094 | 2750 | 692.0122 | 0.028901 | 725.9023 | 0.027552 | 751.462 | 0.026615 | 771.4619 | 0.025925 | 787.5501 | 0.025395
2850 | 450.9145 | 0.044354 | 2825 | 579.2481 | 0.034528 | 2815 | 652.0248 | 0.030674 | 2800 | 698.8835 | 0.028617 | 733.7922 | 0.027256 | 760.2463 | 0.026307 | 781.0401 | 0.025607 | 797.8383 | 0.025068
2900 | 452.8615 | 0.044164 | 2875 | 583.2135 | 0.034293 | 2865 | 657.4289 | 0.030422 | 2850 | 705.5183 | 0.028348 | 741.4385 | 0.026975 | 768.7868 | 0.026015 | 790.3793 | 0.025304 | 807.8951 | 0.024756
2950 | 454.703 | 0.043985 | 2925 | 587.0049 | 0.034071 | 2915 | 662.6219 | 0.030183 | 2900 | 711.9213 | 0.028093 | 748.8446 | 0.026708 | 777.0862 | 0.025737 | 799.4809 | 0.025016 | 817.7212 | 0.024458
3000 | 456.444 | 0.043817 | 2975 | 590.628 | 0.033862 | 2965 | 667.609 | 0.029958 | 2950 | 718.0971 | 0.027851 | 756.0144 | 0.026455 | 785.1472 | 0.025473 | 808.3468 | 0.024742 | 827.3176 | 0.024175
3050 | 458.0891 | 0.04366 | 3025 | 594.0884 | 0.033665 | 3015 | 672.396 | 0.029744 | 3000 | 724.0504 | 0.027622 | 762.9517 | 0.026214 | 792.9727 | 0.025222 | 816.9793 | 0.02448 | 836.6858 | 0.023904
3100 | 459.643 | 0.043512 | 3075 | 597.3919 | 0.033479 | 3065 | 676.9883 | 0.029543 | 3050 | 729.7864 | 0.027405 | 769.6607 | 0.025985 | 800.5661 | 0.024982 | 825.3805 | 0.024231 | 845.8272 | 0.023645
3150 | 461.11 | 0.043374 | 3125 | 600.5439 | 0.033303 | 3115 | 681.3916 | 0.029352 | 3100 | 735.31 | 0.027199 | 776.1457 | 0.025768 | 807.9307 | 0.024755 | 833.5532 | 0.023994 | 854.7436 | 0.023399
3200 | 462.4945 | 0.043244 | 3175 | 603.5499 | 0.033137 | 3165 | 685.6114 | 0.029171 | 3150 | 740.6263 | 0.027004 | 782.411 | 0.025562 | 815.07 | 0.024538 | 841.5 | 0.023767 | 863.4369 | 0.023163
3250 | 463.8006 | 0.043122 | 3225 | 606.4152 | 0.032981 | 3215 | 689.6532 | 0.029 | 3200 | 745.7405 | 0.026819 | 788.461 | 0.025366 | 821.9878 | 0.024331 | 849.2237 | 0.023551 | 871.9095 | 0.022938 |  | 483.6238 | 442.9538 | 6.1901e-05 | 1.3385 | 657.1178 | 604.0057 | 2.2686e-05 | 1.436 | 766.9493 | 706.4169 | 1.3495e-05 | 1.4869 | 851.9299 | 786.4157 | 1.0243e-05 | 1.5095 | 925.021 | 855.9205 | 8.7861e-06 | 1.5177 | 991.8623 | 920.0597 | 8.05e-06 | 1.5183 | 1055.3764 | 981.4713 | 7.6579e-06 | 1.5147 | 1117.2847 | 1041.7045 | 7.4488e-06 | 1.5086
3300 | 465.0321 | 0.043008 | 3275 | 609.1452 | 0.032833 | 3265 | 693.5226 | 0.028838 | 3250 | 750.6578 | 0.026643 | 794.3005 | 0.025179 | 828.6879 | 0.024135 | 856.7276 | 0.023345 | 880.1634 | 0.022723
3350 | 466.1928 | 0.042901 | 3325 | 611.7449 | 0.032693 | 3315 | 697.2252 | 0.028685 | 3300 | 755.3834 | 0.026477 | 799.9339 | 0.025002 | 835.1742 | 0.023947 | 864.0147 | 0.023148 | 888.2013 | 0.022517
3400 | 467.2864 | 0.0428 | 3375 | 614.2195 | 0.032562 | 3365 | 700.7663 | 0.02854 | 3350 | 759.9226 | 0.026318 | 805.3661 | 0.024833 | 841.4508 | 0.023768 | 871.0884 | 0.02296 | 896.0258 | 0.022321
3450 | 468.3163 | 0.042706 | 3425 | 616.5739 | 0.032437 | 3415 | 704.1513 | 0.028403 | 3400 | 764.2807 | 0.026168 | 810.6018 | 0.024673 | 847.5218 | 0.023598 | 877.9522 | 0.02278 | 903.6397 | 0.022133
3500 | 469.286 | 0.042618 | 3475 | 618.8129 | 0.03232 | 3465 | 707.3855 | 0.028273 | 3450 | 768.4627 | 0.026026 | 815.6459 | 0.02452 | 853.3914 | 0.023436 | 884.6096 | 0.022609 | 911.0457 | 0.021953
3550 | 470.1984 | 0.042535 | 3525 | 620.9411 | 0.032209 | 3515 | 710.4743 | 0.02815 | 3500 | 772.474 | 0.025891 | 820.503 | 0.024375 | 859.0639 | 0.023281 | 891.0643 | 0.022445 | 918.247 | 0.021781
3600 | 471.0567 | 0.042458 | 3575 | 622.9633 | 0.032105 | 3565 | 713.4227 | 0.028034 | 3550 | 776.3198 | 0.025763 | 825.1782 | 0.024237 | 864.5436 | 0.023134 | 897.3199 | 0.022289 | 925.2466 | 0.021616
3650 | 471.8639 | 0.042385 | 3625 | 624.8837 | 0.032006 | 3615 | 716.2358 | 0.027924 | 3600 | 780.0051 | 0.025641 | 829.6761 | 0.024106 | 869.8349 | 0.022993 | 903.3803 | 0.022139 | 932.0478 | 0.021458
3700 | 472.6225 | 0.042317 | 3675 | 626.7068 | 0.031913 | 3665 | 718.9186 | 0.02782 | 3650 | 783.535 | 0.025525 | 834.0017 | 0.023981 | 874.9421 | 0.022859 | 909.2494 | 0.021996 | 938.6537 | 0.021307
3750 | 473.3354 | 0.042253 | 3725 | 628.4367 | 0.031825 | 3715 | 721.4759 | 0.027721 | 3700 | 786.9147 | 0.025416 | 838.1598 | 0.023862 | 879.8697 | 0.022731 | 914.9309 | 0.02186 | 945.0678 | 0.021163
3800 | 474.005 | 0.042194 | 3775 | 630.0775 | 0.031742 | 3765 | 723.9125 | 0.027628 | 3750 | 790.149 | 0.025312 | 842.1552 | 0.023749 | 884.6221 | 0.022609 | 920.4289 | 0.021729 | 951.2935 | 0.021024
3850 | 474.6337 | 0.042138 | 3825 | 631.6331 | 0.031664 | 3815 | 726.2332 | 0.027539 | 3800 | 793.2428 | 0.025213 | 845.9925 | 0.023641 | 889.2037 | 0.022492 | 925.7473 | 0.021604 | 957.3342 | 0.020891
3900 | 475.2238 | 0.042085 | 3875 | 633.1073 | 0.03159 | 3865 | 728.4424 | 0.027456 | 3850 | 796.2009 | 0.025119 | 849.6766 | 0.023538 | 893.6189 | 0.022381 | 930.8901 | 0.021485 | 963.1934 | 0.020764
3950 | 475.7776 | 0.042036 | 3925 | 634.5039 | 0.031521 | 3915 | 730.5445 | 0.027377 | 3900 | 799.0281 | 0.02503 | 853.212 | 0.023441 | 897.8722 | 0.022275 | 935.8613 | 0.021371 | 968.8747 | 0.020643
4000 | 476.2969 | 0.041991 | 3975 | 635.8264 | 0.031455 | 3965 | 732.5439 | 0.027302 | 3950 | 801.729 | 0.024946 | 856.6035 | 0.023348 | 901.9678 | 0.022174 | 940.665 | 0.021262 | 974.3817 | 0.020526
4050 | 476.7839 | 0.041948 | 4025 | 637.0781 | 0.031393 | 4015 | 734.4448 | 0.027231 | 4000 | 804.3081 | 0.024866 | 859.8555 | 0.02326 | 905.9102 | 0.022077 | 945.3051 | 0.021157 | 979.7179 | 0.020414
4100 | 477.2403 | 0.041908 | 4075 | 638.2625 | 0.031335 | 4065 | 736.2514 | 0.027165 | 4050 | 806.77 | 0.02479 | 862.9726 | 0.023176 | 909.7036 | 0.021985 | 949.7857 | 0.021057 | 984.887 | 0.020307
4150 | 477.668 | 0.04187 | 4125 | 639.3827 | 0.03128 | 4115 | 737.9674 | 0.027101 | 4100 | 809.1189 | 0.024718 | 865.9591 | 0.023096 | 913.3524 | 0.021897 | 954.1107 | 0.020962 | 989.8926 | 0.020204
4200 | 478.0686 | 0.041835 | 4175 | 640.4417 | 0.031228 | 4165 | 739.5969 | 0.027042 | 4150 | 811.3592 | 0.02465 | 868.8195 | 0.02302 | 916.8608 | 0.021814 | 958.2841 | 0.020871 | 994.7384 | 0.020106
4250 | 478.4437 | 0.041802 | 4225 | 641.4426 | 0.03118 | 4215 | 741.1435 | 0.026985 | 4200 | 813.495 | 0.024585 | 871.5579 | 0.022947 | 920.2328 | 0.021734 | 962.3099 | 0.020783 | 999.4279 | 0.020011
4300 | 478.7948 | 0.041772 | 4275 | 642.3881 | 0.031134 | 4265 | 742.6109 | 0.026932 | 4250 | 815.5303 | 0.024524 | 874.1786 | 0.022879 | 923.4728 | 0.021657 | 966.192 | 0.0207 | 1003.9648 | 0.019921
4350 | 479.1234 | 0.041743 | 4325 | 643.281 | 0.031091 | 4315 | 744.0025 | 0.026882 | 4300 | 817.4691 | 0.024466 | 876.6857 | 0.022813 | 926.5846 | 0.021585 | 969.9343 | 0.02062 | 1008.3528 | 0.019834
4400 | 479.4308 | 0.041716 | 4375 | 644.1238 | 0.03105 | 4365 | 745.3218 | 0.026834 | 4350 | 819.3152 | 0.024411 | 879.0832 | 0.022751 | 929.5725 | 0.021515 | 973.5406 | 0.020544 | 1012.5954 | 0.019751
4450 | 479.7182 | 0.041691 | 4425 | 644.9192 | 0.031012 | 4415 | 746.5719 | 0.026789 | 4400 | 821.0725 | 0.024358 | 881.375 | 0.022692 | 932.4402 | 0.021449 | 977.0147 | 0.020471 | 1016.6961 | 0.019672
4500 | 479.9869 | 0.041668 | 4475 | 645.6694 | 0.030976 | 4465 | 747.7561 | 0.026747 | 4450 | 822.7444 | 0.024309 | 883.5651 | 0.022636 | 935.1916 | 0.021386 | 980.3604 | 0.020401 | 1020.6587 | 0.019595
4550 | 480.2381 | 0.041646 | 4525 | 646.3768 | 0.030942 | 4515 | 748.8775 | 0.026707 | 4500 | 824.3346 | 0.024262 | 885.657 | 0.022582 | 937.8306 | 0.021326 | 983.5815 | 0.020334 | 1024.4865 | 0.019522
4600 | 480.4727 | 0.041626 | 4575 | 647.0436 | 0.03091 | 4565 | 749.9388 | 0.026669 | 4550 | 825.8464 | 0.024218 | 887.6546 | 0.022531 | 940.361 | 0.021268 | 986.6816 | 0.02027 | 1028.1831 | 0.019452
4650 | 480.6919 | 0.041607 | 4625 | 647.6719 | 0.03088 | 4615 | 750.943 | 0.026633 | 4600 | 827.2832 | 0.024176 | 889.5613 | 0.022483 | 942.7862 | 0.021214 | 989.6642 | 0.020209 | 1031.7519 | 0.019385
4700 | 480.8965 | 0.041589 | 4675 | 648.2637 | 0.030852 | 4665 | 751.8927 | 0.0266 | 4650 | 828.6482 | 0.024136 | 891.3806 | 0.022437 | 945.11 | 0.021162 | 992.533 | 0.02015 | 1035.1964 | 0.01932
4750 | 481.0875 | 0.041572 | 4725 | 648.821 | 0.030825 | 4715 | 752.7907 | 0.026568 | 4700 | 829.9445 | 0.024098 | 893.1161 | 0.022394 | 947.3359 | 0.021112 | 995.2914 | 0.020095 | 1038.5199 | 0.019258
4800 | 481.2658 | 0.041557 | 4775 | 649.3455 | 0.0308 | 4765 | 753.6393 | 0.026538 | 4750 | 831.175 | 0.024062 | 894.7708 | 0.022352 | 949.4672 | 0.021064 | 997.9429 | 0.020041 | 1041.7258 | 0.019199
4850 | 481.432 | 0.041543 | 4825 | 649.839 | 0.030777 | 4815 | 754.441 | 0.02651 | 4800 | 832.3428 | 0.024029 | 896.348 | 0.022313 | 951.5073 | 0.021019 | 1000.4909 | 0.01999 | 1044.8174 | 0.019142
4900 | 481.5871 | 0.041529 | 4875 | 650.3032 | 0.030755 | 4865 | 755.1981 | 0.026483 | 4850 | 833.4505 | 0.023997 | 897.8509 | 0.022275 | 953.4595 | 0.020976 | 1002.9386 | 0.019941 | 1047.7979 | 0.019088
4950 | 481.7317 | 0.041517 | 4925 | 650.7397 | 0.030734 | 4915 | 755.9129 | 0.026458 | 4900 | 834.501 | 0.023966 | 899.2825 | 0.02224 | 955.327 | 0.020935 | 1005.2893 | 0.019895 | 1050.6706 | 0.019035
5000 | 481.8665 | 0.041505 | 4975 | 651.15 | 0.030715 | 4965 | 756.5874 | 0.026434 | 4950 | 835.4967 | 0.023938 | 900.6456 | 0.022206 | 957.1128 | 0.020896 | 1007.5462 | 0.01985 | 1053.4385 | 0.018985
5050 | 481.992 | 0.041494 | 5025 | 651.5355 | 0.030697 | 5015 | 757.2237 | 0.026412 | 5000 | 836.4403 | 0.023911 | 901.9431 | 0.022174 | 958.8201 | 0.020859 | 1009.7124 | 0.019808 | 1056.1048 | 0.018938
5100 | 482.109 | 0.041484 | 5075 | 651.8977 | 0.03068 | 5065 | 757.8237 | 0.026391 | 5050 | 837.3341 | 0.023885 | 903.1777 | 0.022144 | 960.4516 | 0.020824 | 1011.7909 | 0.019767 | 1058.6725 | 0.018892
5150 | 482.218 | 0.041475 | 5125 | 652.2377 | 0.030664 | 5115 | 758.3894 | 0.026372 | 5100 | 838.1804 | 0.023861 | 904.3521 | 0.022115 | 962.0105 | 0.02079 | 1013.7846 | 0.019728 | 1061.1445 | 0.018848
5200 | 482.3194 | 0.041466 | 5175 | 652.5569 | 0.030649 | 5165 | 758.9224 | 0.026353 | 5150 | 838.9816 | 0.023838 | 905.4689 | 0.022088 | 963.4993 | 0.020758 | 1015.6966 | 0.019691 | 1063.5239 | 0.018805
5250 | 482.4138 | 0.041458 | 5225 | 652.8565 | 0.030635 | 5215 | 759.4246 | 0.026336 | 5200 | 839.7397 | 0.023817 | 906.5305 | 0.022062 | 964.9208 | 0.020727 | 1017.5296 | 0.019655 | 1065.8135 | 0.018765
5300 | 482.5016 | 0.041451 | 5275 | 653.1375 | 0.030621 | 5265 | 759.8974 | 0.026319 | 5250 | 840.4568 | 0.023797 | 907.5393 | 0.022038 | 966.2776 | 0.020698 | 1019.2864 | 0.019622 | 1068.0161 | 0.018726
5350 | 482.5834 | 0.041444 | 5325 | 653.401 | 0.030609 | 5315 | 760.3425 | 0.026304 | 5300 | 841.1349 | 0.023777 | 908.4977 | 0.022014 | 967.5723 | 0.02067 | 1020.9697 | 0.019589 | 1070.1345 | 0.018689
5400 | 482.6594 | 0.041437 | 5375 | 653.6481 | 0.030598 | 5365 | 760.7614 | 0.026289 | 5350 | 841.7759 | 0.023759 | 909.4079 | 0.021992 | 968.8074 | 0.020644 | 1022.5821 | 0.019558 | 1072.1713 | 0.018654
5450 | 482.73 | 0.041431 | 5425 | 653.8796 | 0.030587 | 5415 | 761.1555 | 0.026276 | 5400 | 842.3816 | 0.023742 | 910.272 | 0.021971 | 969.9852 | 0.020619 | 1024.1262 | 0.019529 | 1074.1292 | 0.01862
5500 | 482.7957 | 0.041425 | 5475 | 654.0965 | 0.030577 | 5465 | 761.526 | 0.026263 | 5450 | 842.9538 | 0.023726 | 911.092 | 0.021952 | 971.1081 | 0.020595 | 1025.6044 | 0.019501 | 1076.0108 | 0.018587
5550 | 482.8567 | 0.04142 | 5525 | 654.2997 | 0.030567 | 5515 | 761.8744 | 0.026251 | 5500 | 843.4942 | 0.023711 | 911.8701 | 0.021933 | 972.1783 | 0.020572 | 1027.0192 | 0.019474 | 1077.8185 | 0.018556
5600 | 482.9134 | 0.041415 | 5575 | 654.4899 | 0.030558 | 5565 | 762.2018 | 0.02624 | 5550 | 844.0043 | 0.023697 | 912.608 | 0.021915 | 973.1979 | 0.020551 | 1028.373 | 0.019448 | 1079.5549 | 0.018526
5650 | 482.9661 | 0.041411 | 5625 | 654.668 | 0.03055 | 5615 | 762.5093 | 0.026229 | 5600 | 844.4857 | 0.023683 | 913.3077 | 0.021898 | 974.1692 | 0.02053 | 1029.6679 | 0.019424 | 1081.2224 | 0.018498
5700 | 483.015 | 0.041407 | 5675 | 654.8346 | 0.030542 | 5665 | 762.7982 | 0.026219 | 5650 | 844.9399 | 0.02367 | 913.971 | 0.021883 | 975.0941 | 0.020511 | 1030.9063 | 0.0194 | 1082.8233 | 0.01847
5750 | 483.0604 | 0.041403 | 5725 | 654.9905 | 0.030535 | 5715 | 763.0693 | 0.02621 | 5700 | 845.3682 | 0.023658 | 914.5995 | 0.021867 | 975.9745 | 0.020492 | 1032.0903 | 0.019378 | 1084.3599 | 0.018444
5800 | 483.1025 | 0.041399 | 5775 | 655.1362 | 0.030528 | 5765 | 763.3239 | 0.026201 | 5750 | 845.772 | 0.023647 | 915.1948 | 0.021853 | 976.8124 | 0.020475 | 1033.222 | 0.019357 | 1085.8343 | 0.018419
5850 | 483.1416 | 0.041396 | 5825 | 655.2725 | 0.030522 | 5815 | 763.5626 | 0.026193 | 5800 | 846.1526 | 0.023636 | 915.7586 | 0.02184 | 977.6096 | 0.020458 | 1034.3034 | 0.019337 | 1087.2488 | 0.018395
5900 | 483.1779 | 0.041393 | 5875 | 655.3998 | 0.030516 | 5865 | 763.7866 | 0.026185 | 5850 | 846.5112 | 0.023626 | 916.2924 | 0.021827 | 978.3679 | 0.020442 | 1035.3365 | 0.019317 | 1088.6056 | 0.018372
5950 | 483.2115 | 0.04139 | 5925 | 655.5188 | 0.03051 | 5915 | 763.9966 | 0.026178 | 5900 | 846.849 | 0.023617 | 916.7975 | 0.021815 | 979.0889 | 0.020427 | 1036.3231 | 0.019299 | 1089.9065 | 0.01835
6000 | 483.2427 | 0.041387 | 5975 | 655.63 | 0.030505 | 5965 | 764.1934 | 0.026171 | 5950 | 847.167 | 0.023608 | 917.2755 | 0.021804 | 979.7744 | 0.020413 | 1037.2652 | 0.019281 | 1091.1537 | 0.018329
6050 | 483.2715 | 0.041385 | 6025 | 655.7338 | 0.0305 | 6015 | 764.3779 | 0.026165 | 6000 | 847.4664 | 0.0236 | 917.7276 | 0.021793 | 980.4258 | 0.020399 | 1038.1645 | 0.019265 | 1092.349 | 0.018309

## Typ1 2,5 mm Noctua S12
kg/s | L/h | min^-1 | m/s | Gesamt m³/h | dp [Pa] | Tin [K] | TAmbient [K] | dTAmbient | TAmbient2 | TAmbient2 | Tout_avg | Tout_avg | dTFluid [K] | P [W] | k [W/m²*K] | dTlog | cp [J/kg * K] | ρ [kg/m³] | cp [J/kg * K] | ρ [kg/m³]
0 | 0 | 0 | 0 |  | 0 | 315 | 295 | [9 empty] | 4180 | 991.5 |  |  | -144.2437 | 10.5287 | -0.031257 | 2.9456e-05 | 17554.4539 | -125.6923 | 0.39362 | -0.0004108 | 2.3064 | -0.0037613 | 995.1762 | 0.039735 |  | -0.0073107 | 2.5528 | 1.5829
0.008 | 29.039 | 0 | 0 |  | 0 | 315 | 295 |  | 297.2073 |  | 313.6412 | 313.7829 | 1.3588 | 40.6865 | 6.2508 | 18.2136 | 4178.5659 | 991.77 | 1006.9419 | 1.1927 | -144.2437 | 10.5287 | -0.031257 | 2.9456e-05 | 17554.4539 | -125.6923 | 0.39362 | -0.0004108 | 2.3064 | -0.0037613 | 995.1762 | 0.039735 |  | -0.0073107 | 2.5528 | 1.5829
0.014 | 50.8215 | 0 | 0 |  | 0 | 315 | 295 |  | 297.9443 |  | 313.9746 | 314.0816 | 1.0254 | 53.7242 | 8.3527 | 17.9981 | 4178.5643 | 991.7056 | 1006.9565 | 1.1913 | -144.2437 | 10.5287 | -0.031257 | 2.9456e-05 | 17554.4539 | -125.6923 | 0.39362 | -0.0004108 | 2.3064 | -0.0037613 | 995.1762 | 0.039735 |  | -0.0073107 | 2.5528 | 1.5829
0.02 | 72.6051 | 0 | 0 |  | 0 | 315 | 295 |  | 298.3529 |  | 314.1766 | 314.2629 | 0.82338 | 61.5966 | 9.6388 | 17.882 | 4178.5637 | 991.6664 | 1006.9646 | 1.1905 | -144.2437 | 10.5287 | -0.031257 | 2.9456e-05 | 17554.4539 | -125.6923 | 0.39362 | -0.0004108 | 2.3064 | -0.0037613 | 995.1762 | 0.039735 |  | -0.0073107 | 2.5528 | 1.5829
0.026 | 94.3891 | 0 | 0 |  | 0 | 315 | 295 |  | 298.6372 |  | 314.3121 | 314.3842 | 0.68786 | 66.9033 | 10.5194 | 17.7967 | 4178.5634 | 991.64 | 1006.9703 | 1.19 | -144.2437 | 10.5287 | -0.031257 | 2.9456e-05 | 17554.4539 | -125.6923 | 0.39362 | -0.0004108 | 2.3064 | -0.0037613 | 995.1762 | 0.039735 |  | -0.0073107 | 2.5528 | 1.5829
0.032 | 116.1734 | 0 | 0 |  | 0 | 315 | 295 |  | 298.8555 |  | 314.4094 | 314.4712 | 0.59064 | 70.7072 | 11.1614 | 17.7269 | 4178.5633 | 991.621 | 1006.9746 | 1.1896 | -144.2437 | 10.5287 | -0.031257 | 2.9456e-05 | 17554.4539 | -125.6923 | 0.39362 | -0.0004108 | 2.3064 | -0.0037613 | 995.1762 | 0.039735 |  | -0.0073107 | 2.5528 | 1.5829
0.038 | 137.9579 | 0 | 0 |  | 0 | 315 | 295 |  | 299.0327 |  | 314.4825 | 314.5368 | 0.5175 | 73.5458 | 11.649 | 17.6666 | 4178.5632 | 991.6067 | 1006.9781 | 1.1892 | -144.2437 | 10.5287 | -0.031257 | 2.9456e-05 | 17554.4539 | -125.6923 | 0.39362 | -0.0004108 | 2.3064 | -0.0037613 | 995.1762 | 0.039735 |  | -0.0073107 | 2.5528 | 1.5829
0.044 | 159.7426 | 0 | 0 |  | 0 | 315 | 295 |  | 299.182 |  | 314.5395 | 314.5881 | 0.46048 | 75.7261 | 12.0307 | 17.6133 | 4178.5632 | 991.5955 | 1006.9811 | 1.189 | -144.2437 | 10.5287 | -0.031257 | 2.9456e-05 | 17554.4539 | -125.6923 | 0.39362 | -0.0004108 | 2.3064 | -0.0037613 | 995.1762 | 0.039735 |  | -0.0073107 | 2.5528 | 1.5829
0.05 | 181.5273 | 0 | 0 |  | 0 | 315 | 295 |  | 299.3108 |  | 314.5852 | 314.6294 | 0.41478 | 77.4378 | 12.3363 | 17.5652 | 4178.5632 | 991.5866 | 1006.9837 | 1.1887 | -144.2437 | 10.5287 | -0.031257 | 2.9456e-05 | 17554.4539 | -125.6923 | 0.39362 | -0.0004108 | 2.3064 | -0.0037613 | 995.1762 | 0.039735 |  | -0.0073107 | 2.5528 | 1.5829
0.056 | 203.3123 | 0 | 0 |  | 0 | 315 | 295 |  | 299.4243 |  | 314.6297 | 314.6632 | 0.37034 | 78.8052 | 12.5832 | 17.5246 | 4178.5632 | 991.5779 | 1006.9859 | 1.1885 | -144.2437 | 10.5287 | -0.031257 | 2.9456e-05 | 17554.4539 | -125.6923 | 0.39362 | -0.0004108 | 2.3064 | -0.0037613 | 995.1762 | 0.039735 |  | -0.0073107 | 2.5528 | 1.5829
0.062 | 225.0974 | 0 | 0 |  | 0 | 315 | 295 |  | 299.5256 |  | 314.6655 | 314.6915 | 0.3345 | 79.9131 | 12.7881 | 17.4863 | 4178.5632 | 991.5708 | 1006.9879 | 1.1883 | -144.2437 | 10.5287 | -0.031257 | 2.9456e-05 | 17554.4539 | -125.6923 | 0.39362 | -0.0004108 | 2.3064 | -0.0037613 | 995.1762 | 0.039735 |  | -0.0073107 | 2.5528 | 1.5829
0.068 | 246.8824 | 0 | 0 |  | 0 | 315 | 295 |  | 299.6171 |  | 314.695 | 314.7156 | 0.30498 | 80.8214 | 12.9601 | 17.4503 | 4178.5632 | 991.565 | 1006.9898 | 1.1881 | -144.2437 | 10.5287 | -0.031257 | 2.9456e-05 | 17554.4539 | -125.6923 | 0.39362 | -0.0004108 | 2.3064 | -0.0037613 | 995.1762 | 0.039735 |  | -0.0073107 | 2.5528 | 1.5829
0.074 | 268.6675 | 0 | 0 |  | 0 | 315 | 295 |  | 299.7006 |  | 314.7197 | 314.7362 | 0.28025 | 81.5736 | 13.1063 | 17.4162 | 4178.5632 | 991.5602 | 1006.9914 | 1.188 | -144.2437 | 10.5287 | -0.031257 | 2.9456e-05 | 17554.4539 | -125.6923 | 0.39362 | -0.0004108 | 2.3064 | -0.0037613 | 995.1762 | 0.039735 |  | -0.0073107 | 2.5528 | 1.5829
0.008 | 29.0213 | 600 | 0.54586 | 55.2 | 1 | 315 | 295 | 8.4158 | 303.4157 | 303.4158 | 310.4089 | 310.4089 | 4.5911 | 153.4761 | 32.0357 | 13.4058 | 4178.6297 | 992.3738 | 1007.0652 | 1.181 | -144.2437 | 10.5287 | -0.031257 | 2.9456e-05 | 17554.4539 | -125.6923 | 0.39362 | -0.0004108 | 2.3064 | -0.0037613 | 995.1762 | 0.039735 |  | -0.0073107 | 2.5528 | 1.5829
0.014 | 50.8051 | 600 | 0.54586 | 55.2 | 1 | 315 | 295 | 8.6731 | 303.6731 | 303.6731 | 312.2974 | 312.2974 | 2.7026 | 158.1043 | 31.3722 | 14.1021 | 4178.581 | 992.0257 | 1007.0703 | 1.1805 | -144.2437 | 10.5287 | -0.031257 | 2.9456e-05 | 17554.4539 | -125.6923 | 0.39362 | -0.0004108 | 2.3064 | -0.0037613 | 995.1762 | 0.039735 |  | -0.0073107 | 2.5528 | 1.5829
0.02 | 72.5895 | 600 | 0.54586 | 55.2 | 1 | 315 | 295 | 8.8242 | 303.8242 | 303.8242 | 313.0757 | 313.0757 | 1.9243 | 160.8193 | 31.359 | 14.3503 | 4178.5706 | 991.8784 | 1007.0733 | 1.1802 | -144.2437 | 10.5287 | -0.031257 | 2.9456e-05 | 17554.4539 | -125.6923 | 0.39362 | -0.0004108 | 2.3064 | -0.0037613 | 995.1762 | 0.039735 |  | -0.0073107 | 2.5528 | 1.5829
0.026 | 94.3742 | 600 | 0.54586 | 55.2 | 1 | 315 | 295 | 8.9364 | 303.9365 | 303.9364 | 313.5012 | 313.5012 | 1.4988 | 162.8361 | 31.5004 | 14.465 | 4178.5669 | 991.797 | 1007.0756 | 1.18 | -144.2437 | 10.5287 | -0.031257 | 2.9456e-05 | 17554.4539 | -125.6923 | 0.39362 | -0.0004108 | 2.3064 | -0.0037613 | 995.1762 | 0.039735 |  | -0.0073107 | 2.5528 | 1.5829
0.032 | 116.1589 | 600 | 0.54586 | 55.2 | 1 | 315 | 295 | 9.0282 | 304.0283 | 304.0282 | 313.7699 | 313.7699 | 1.2301 | 164.4851 | 31.6913 | 14.5235 | 4178.5652 | 991.7452 | 1007.0774 | 1.1798 | -144.2437 | 10.5287 | -0.031257 | 2.9456e-05 | 17554.4539 | -125.6923 | 0.39362 | -0.0004108 | 2.3064 | -0.0037613 | 995.1762 | 0.039735 |  | -0.0073107 | 2.5528 | 1.5829
0.038 | 137.9436 | 600 | 0.54586 | 55.2 | 1 | 315 | 295 | 9.1072 | 304.1073 | 304.1072 | 313.9552 | 313.9552 | 1.0448 | 165.9033 | 31.8984 | 14.5536 | 4178.5644 | 991.7094 | 1007.079 | 1.1797 | -144.2437 | 10.5287 | -0.031257 | 2.9456e-05 | 17554.4539 | -125.6923 | 0.39362 | -0.0004108 | 2.3064 | -0.0037613 | 995.1762 | 0.039735 |  | -0.0073107 | 2.5528 | 1.5829
0.044 | 159.7285 | 600 | 0.54586 | 55.2 | 1 | 315 | 295 | 9.1774 | 304.1775 | 304.1774 | 314.0908 | 314.0908 | 0.90921 | 167.1645 | 32.11 | 14.5676 | 4178.5639 | 991.683 | 1007.0804 | 1.1796 | -144.2437 | 10.5287 | -0.031257 | 2.9456e-05 | 17554.4539 | -125.6923 | 0.39362 | -0.0004108 | 2.3064 | -0.0037613 | 995.1762 | 0.039735 |  | -0.0073107 | 2.5528 | 1.5829
0.05 | 181.5133 | 600 | 0.54586 | 55.2 | 1 | 315 | 295 | 9.2414 | 304.2415 | 304.2414 | 314.1944 | 314.1944 | 0.8056 | 168.3126 | 32.3214 | 14.5717 | 4178.5636 | 991.6629 | 1007.0816 | 1.1794 | -144.2437 | 10.5287 | -0.031257 | 2.9456e-05 | 17554.4539 | -125.6923 | 0.39362 | -0.0004108 | 2.3064 | -0.0037613 | 995.1762 | 0.039735 |  | -0.0073107 | 2.5528 | 1.5829
0.056 | 203.2982 | 600 | 0.54586 | 55.2 | 1 | 315 | 295 | 9.3006 | 304.3007 | 304.3006 | 314.2762 | 314.2762 | 0.72383 | 169.3758 | 32.5309 | 14.5694 | 4178.5634 | 991.647 | 1007.0828 | 1.1793 | -144.2437 | 10.5287 | -0.031257 | 2.9456e-05 | 17554.4539 | -125.6923 | 0.39362 | -0.0004108 | 2.3064 | -0.0037613 | 995.1762 | 0.039735 |  | -0.0073107 | 2.5528 | 1.5829
0.062 | 225.083 | 600 | 0.54586 | 55.2 | 1 | 315 | 295 | 9.3564 | 304.3564 | 304.3564 | 314.3424 | 314.3424 | 0.65764 | 170.3754 | 32.7383 | 14.5625 | 4178.5633 | 991.6341 | 1007.0839 | 1.1792 | -144.2437 | 10.5287 | -0.031257 | 2.9456e-05 | 17554.4539 | -125.6923 | 0.39362 | -0.0004108 | 2.3064 | -0.0037613 | 995.1762 | 0.039735 |  | -0.0073107 | 2.5528 | 1.5829
0.068 | 246.8679 | 600 | 0.54586 | 55.2 | 1 | 315 | 295 | 9.409 | 304.4091 | 304.409 | 314.3971 | 314.3971 | 0.60294 | 171.3198 | 32.9421 | 14.5526 | 4178.5633 | 991.6234 | 1007.085 | 1.1791 | -144.2437 | 10.5287 | -0.031257 | 2.9456e-05 | 17554.4539 | -125.6923 | 0.39362 | -0.0004108 | 2.3064 | -0.0037613 | 995.1762 | 0.039735 |  | -0.0073107 | 2.5528 | 1.5829
0.074 | 268.6528 | 600 | 0.54586 | 55.2 | 1 | 315 | 295 | 9.4593 | 304.4594 | 304.4593 | 314.443 | 314.443 | 0.55697 | 172.2228 | 33.1436 | 14.5404 | 4178.5632 | 991.6144 | 1007.086 | 1.179 | -144.2437 | 10.5287 | -0.031257 | 2.9456e-05 | 17554.4539 | -125.6923 | 0.39362 | -0.0004108 | 2.3064 | -0.0037613 | 995.1762 | 0.039735 |  | -0.0073107 | 2.5528 | 1.5829
0.008 | 29.0138 | 800 | 0.79111 | 80 | 1.73 | 315 | 295 | 7.6383 | 302.6382 | 302.6383 | 308.9537 | 308.9537 | 6.0463 | 202.1247 | 43.0381 | 13.1417 | 4178.6936 | 992.6328 | 1007.0498 | 1.1825 | -144.2437 | 10.5287 | -0.031257 | 2.9456e-05 | 17554.4539 | -125.6923 | 0.39362 | -0.0004108 | 2.3064 | -0.0037613 | 995.1762 | 0.039735 |  | -0.0073107 | 2.5528 | 1.5829
0.014 | 50.7953 | 800 | 0.79111 | 80 | 1.73 | 315 | 295 | 8.26 | 303.2599 | 303.26 | 311.2673 | 311.2673 | 3.7327 | 218.3633 | 44.0198 | 13.8809 | 4178.6032 | 992.2172 | 1007.0621 | 1.1813 | -144.2437 | 10.5287 | -0.031257 | 2.9456e-05 | 17554.4539 | -125.6923 | 0.39362 | -0.0004108 | 2.3064 | -0.0037613 | 995.1762 | 0.039735 |  | -0.0073107 | 2.5528 | 1.5829
0.02 | 72.5787 | 800 | 0.79111 | 80 | 1.73 | 315 | 295 | 8.5572 | 303.5572 | 303.5572 | 312.2944 | 312.2944 | 2.7056 | 226.1155 | 44.6596 | 14.1677 | 4178.5811 | 992.0263 | 1007.068 | 1.1807 | -144.2437 | 10.5287 | -0.031257 | 2.9456e-05 | 17554.4539 | -125.6923 | 0.39362 | -0.0004108 | 2.3064 | -0.0037613 | 995.1762 | 0.039735 |  | -0.0073107 | 2.5528 | 1.5829
0.026 | 94.3628 | 800 | 0.79111 | 80 | 1.73 | 315 | 295 | 8.7341 | 303.7341 | 303.7341 | 312.8763 | 312.8763 | 2.1237 | 230.7257 | 45.093 | 14.3177 | 4178.5728 | 991.9164 | 1007.0715 | 1.1804 | -144.2437 | 10.5287 | -0.031257 | 2.9456e-05 | 17554.4539 | -125.6923 | 0.39362 | -0.0004108 | 2.3064 | -0.0037613 | 995.1762 | 0.039735 |  | -0.0073107 | 2.5528 | 1.5829
0.032 | 116.1472 | 800 | 0.79111 | 80 | 1.73 | 315 | 295 | 8.8525 | 303.8525 | 303.8525 | 313.2514 | 313.2514 | 1.7486 | 233.8099 | 45.4068 | 14.4088 | 4178.5689 | 991.8449 | 1007.0739 | 1.1802 | -144.2437 | 10.5287 | -0.031257 | 2.9456e-05 | 17554.4539 | -125.6923 | 0.39362 | -0.0004108 | 2.3064 | -0.0037613 | 995.1762 | 0.039735 |  | -0.0073107 | 2.5528 | 1.5829
0.038 | 137.9318 | 800 | 0.79111 | 80 | 1.73 | 315 | 295 | 8.9378 | 303.9378 | 303.9378 | 313.5135 | 313.5135 | 1.4865 | 236.0307 | 45.6457 | 14.4695 | 4178.5668 | 991.7946 | 1007.0756 | 1.18 | -144.2437 | 10.5287 | -0.031257 | 2.9456e-05 | 17554.4539 | -125.6923 | 0.39362 | -0.0004108 | 2.3064 | -0.0037613 | 995.1762 | 0.039735 |  | -0.0073107 | 2.5528 | 1.5829
0.044 | 159.7165 | 800 | 0.79111 | 80 | 1.73 | 315 | 295 | 9.0024 | 304.0024 | 304.0024 | 313.7071 | 313.7071 | 1.2929 | 237.7133 | 45.8345 | 14.5126 | 4178.5656 | 991.7573 | 1007.0769 | 1.1799 | -144.2437 | 10.5287 | -0.031257 | 2.9456e-05 | 17554.4539 | -125.6923 | 0.39362 | -0.0004108 | 2.3064 | -0.0037613 | 995.1762 | 0.039735 |  | -0.0073107 | 2.5528 | 1.5829
0.05 | 181.5013 | 800 | 0.79111 | 80 | 1.73 | 315 | 295 | 9.0533 | 304.0533 | 304.0533 | 313.8559 | 313.8559 | 1.1441 | 239.0374 | 45.9884 | 14.5446 | 4178.5648 | 991.7286 | 1007.0779 | 1.1798 | -144.2437 | 10.5287 | -0.031257 | 2.9456e-05 | 17554.4539 | -125.6923 | 0.39362 | -0.0004108 | 2.3064 | -0.0037613 | 995.1762 | 0.039735 |  | -0.0073107 | 2.5528 | 1.5829
0.056 | 203.2861 | 800 | 0.79111 | 80 | 1.73 | 315 | 295 | 9.0945 | 304.0945 | 304.0945 | 313.9739 | 313.9739 | 1.0261 | 240.1101 | 46.1168 | 14.5692 | 4178.5643 | 991.7057 | 1007.0787 | 1.1797 | -144.2437 | 10.5287 | -0.031257 | 2.9456e-05 | 17554.4539 | -125.6923 | 0.39362 | -0.0004108 | 2.3064 | -0.0037613 | 995.1762 | 0.039735 |  | -0.0073107 | 2.5528 | 1.5829
0.062 | 225.071 | 800 | 0.79111 | 80 | 1.73 | 315 | 295 | 9.1287 | 304.1287 | 304.1287 | 314.0698 | 314.0698 | 0.93024 | 240.9994 | 46.2261 | 14.5886 | 4178.564 | 991.6871 | 1007.0794 | 1.1797 | -144.2437 | 10.5287 | -0.031257 | 2.9456e-05 | 17554.4539 | -125.6923 | 0.39362 | -0.0004108 | 2.3064 | -0.0037613 | 995.1762 | 0.039735 |  | -0.0073107 | 2.5528 | 1.5829
0.068 | 246.8559 | 800 | 0.79111 | 80 | 1.73 | 315 | 295 | 9.1575 | 304.1575 | 304.1575 | 314.1492 | 314.1492 | 0.8508 | 241.7489 | 46.3203 | 14.6042 | 4178.5637 | 991.6717 | 1007.08 | 1.1796 | -144.2437 | 10.5287 | -0.031257 | 2.9456e-05 | 17554.4539 | -125.6923 | 0.39362 | -0.0004108 | 2.3064 | -0.0037613 | 995.1762 | 0.039735 |  | -0.0073107 | 2.5528 | 1.5829
0.074 | 268.6408 | 800 | 0.79111 | 80 | 1.73 | 315 | 295 | 9.1822 | 304.1822 | 304.1822 | 314.2161 | 314.2161 | 0.7839 | 242.392 | 46.4028 | 14.617 | 4178.5636 | 991.6587 | 1007.0804 | 1.1796 | -144.2437 | 10.5287 | -0.031257 | 2.9456e-05 | 17554.4539 | -125.6923 | 0.39362 | -0.0004108 | 2.3064 | -0.0037613 | 995.1762 | 0.039735 |  | -0.0073107 | 2.5528 | 1.5829
0.008 | 29.0067 | 1000 | 1.0403 | 105.2 | 2.64 | 315 | 295 | 7.142 | 302.142 | 302.142 | 307.56 | 307.56 | 7.44 | 248.7199 | 54.7651 | 12.7084 | 4178.7804 | 992.8729 | 1007.0399 | 1.1834 | -144.2437 | 10.5287 | -0.031257 | 2.9456e-05 | 17554.4539 | -125.6923 | 0.39362 | -0.0004108 | 2.3064 | -0.0037613 | 995.1762 | 0.039735 |  | -0.0073107 | 2.5528 | 1.5829
0.014 | 50.7861 | 1000 | 1.0403 | 105.2 | 2.64 | 315 | 295 | 7.9376 | 302.9375 | 302.9376 | 310.2808 | 310.2808 | 4.7192 | 276.0788 | 56.7696 | 13.6083 | 4178.6343 | 992.3969 | 1007.0557 | 1.1819 | -144.2437 | 10.5287 | -0.031257 | 2.9456e-05 | 17554.4539 | -125.6923 | 0.39362 | -0.0004108 | 2.3064 | -0.0037613 | 995.1762 | 0.039735 |  | -0.0073107 | 2.5528 | 1.5829
0.02 | 72.5685 | 1000 | 1.0403 | 105.2 | 2.64 | 315 | 295 | 8.3039 | 303.3039 | 303.3039 | 311.546 | 311.546 | 3.454 | 288.6556 | 57.7727 | 13.9811 | 4178.5962 | 992.1658 | 1007.063 | 1.1812 | -144.2437 | 10.5287 | -0.031257 | 2.9456e-05 | 17554.4539 | -125.6923 | 0.39362 | -0.0004108 | 2.3064 | -0.0037613 | 995.1762 | 0.039735 |  | -0.0073107 | 2.5528 | 1.5829
0.026 | 94.352 | 1000 | 1.0403 | 105.2 | 2.64 | 315 | 295 | 8.5108 | 303.5108 | 303.5108 | 312.2778 | 312.2778 | 2.7222 | 295.7497 | 58.3326 | 14.1872 | 4178.5814 | 992.0294 | 1007.0671 | 1.1808 | -144.2437 | 10.5287 | -0.031257 | 2.9456e-05 | 17554.4539 | -125.6923 | 0.39362 | -0.0004108 | 2.3064 | -0.0037613 | 995.1762 | 0.039735 |  | -0.0073107 | 2.5528 | 1.5829
0.032 | 116.1361 | 1000 | 1.0403 | 105.2 | 2.64 | 315 | 295 | 8.6409 | 303.6409 | 303.6409 | 312.7549 | 312.7549 | 2.2451 | 300.2084 | 58.6642 | 14.3197 | 4178.5743 | 991.9394 | 1007.0697 | 1.1806 | -144.2437 | 10.5287 | -0.031257 | 2.9456e-05 | 17554.4539 | -125.6923 | 0.39362 | -0.0004108 | 2.3064 | -0.0037613 | 995.1762 | 0.039735 |  | -0.0073107 | 2.5528 | 1.5829
0.038 | 137.9205 | 1000 | 1.0403 | 105.2 | 2.64 | 315 | 295 | 8.7281 | 303.7281 | 303.7281 | 313.0905 | 313.0905 | 1.9095 | 303.198 | 58.8634 | 14.4134 | 4178.5704 | 991.8756 | 1007.0714 | 1.1804 | -144.2437 | 10.5287 | -0.031257 | 2.9456e-05 | 17554.4539 | -125.6923 | 0.39362 | -0.0004108 | 2.3064 | -0.0037613 | 995.1762 | 0.039735 |  | -0.0073107 | 2.5528 | 1.5829
0.044 | 159.7051 | 1000 | 1.0403 | 105.2 | 2.64 | 315 | 295 | 8.789 | 303.789 | 303.789 | 313.3396 | 313.3396 | 1.6604 | 305.2842 | 58.9792 | 14.4841 | 4178.5681 | 991.828 | 1007.0726 | 1.1803 | -144.2437 | 10.5287 | -0.031257 | 2.9456e-05 | 17554.4539 | -125.6923 | 0.39362 | -0.0004108 | 2.3064 | -0.0037613 | 995.1762 | 0.039735 |  | -0.0073107 | 2.5528 | 1.5829
0.05 | 181.4898 | 1000 | 1.0403 | 105.2 | 2.64 | 315 | 295 | 8.8326 | 303.8326 | 303.8326 | 313.5317 | 313.5317 | 1.4683 | 306.777 | 59.0395 | 14.54 | 4178.5667 | 991.7911 | 1007.0735 | 1.1802 | -144.2437 | 10.5287 | -0.031257 | 2.9456e-05 | 17554.4539 | -125.6923 | 0.39362 | -0.0004108 | 2.3064 | -0.0037613 | 995.1762 | 0.039735 |  | -0.0073107 | 2.5528 | 1.5829
0.056 | 203.2746 | 1000 | 1.0403 | 105.2 | 2.64 | 315 | 295 | 8.8642 | 303.8642 | 303.8642 | 313.6844 | 313.6844 | 1.3156 | 307.8587 | 59.061 | 14.586 | 4178.5657 | 991.7617 | 1007.0741 | 1.1802 | -144.2437 | 10.5287 | -0.031257 | 2.9456e-05 | 17554.4539 | -125.6923 | 0.39362 | -0.0004108 | 2.3064 | -0.0037613 | 995.1762 | 0.039735 |  | -0.0073107 | 2.5528 | 1.5829
0.062 | 225.0595 | 1000 | 1.0403 | 105.2 | 2.64 | 315 | 295 | 8.8871 | 303.8871 | 303.8871 | 313.8087 | 313.8087 | 1.1913 | 308.6424 | 59.0539 | 14.6249 | 4178.565 | 991.7377 | 1007.0746 | 1.1801 | -144.2437 | 10.5287 | -0.031257 | 2.9456e-05 | 17554.4539 | -125.6923 | 0.39362 | -0.0004108 | 2.3064 | -0.0037613 | 995.1762 | 0.039735 |  | -0.0073107 | 2.5528 | 1.5829
0.068 | 246.8444 | 1000 | 1.0403 | 105.2 | 2.64 | 315 | 295 | 8.9035 | 303.9035 | 303.9035 | 313.9118 | 313.9118 | 1.0882 | 309.2053 | 59.0258 | 14.6585 | 4178.5645 | 991.7178 | 1007.0749 | 1.1801 | -144.2437 | 10.5287 | -0.031257 | 2.9456e-05 | 17554.4539 | -125.6923 | 0.39362 | -0.0004108 | 2.3064 | -0.0037613 | 995.1762 | 0.039735 |  | -0.0073107 | 2.5528 | 1.5829
0.074 | 268.6294 | 1000 | 1.0403 | 105.2 | 2.64 | 315 | 295 | 8.915 | 303.9151 | 303.915 | 313.9988 | 313.9988 | 1.0012 | 309.5995 | 58.9815 | 14.6882 | 4178.5642 | 991.7009 | 1007.0751 | 1.1801 | -144.2437 | 10.5287 | -0.031257 | 2.9456e-05 | 17554.4539 | -125.6923 | 0.39362 | -0.0004108 | 2.3064 | -0.0037613 | 995.1762 | 0.039735 |  | -0.0073107 | 2.5528 | 1.5829
0.008 | 28.9984 | 1200 | 1.4606 | 147.7 | 4.49 | 315 | 295 | 6.2516 | 301.2515 | 301.2516 | 305.8441 | 305.8442 | 9.1559 | 306.091 | 69.9832 | 12.2389 | 4178.9265 | 993.1577 | 1007.0222 | 1.1851 | -144.2437 | 10.5287 | -0.031257 | 2.9456e-05 | 17554.4539 | -125.6923 | 0.39362 | -0.0004108 | 2.3064 | -0.0037613 | 995.1762 | 0.039735 |  | -0.0073107 | 2.5528 | 1.5829
0.014 | 50.7747 | 1200 | 1.4606 | 147.7 | 4.49 | 315 | 295 | 7.1444 | 302.1444 | 302.1444 | 309.0289 | 309.0289 | 5.9711 | 349.3178 | 72.7629 | 13.4337 | 4178.6897 | 992.6196 | 1007.04 | 1.1834 | -144.2437 | 10.5287 | -0.031257 | 2.9456e-05 | 17554.4539 | -125.6923 | 0.39362 | -0.0004108 | 2.3064 | -0.0037613 | 995.1762 | 0.039735 |  | -0.0073107 | 2.5528 | 1.5829
0.02 | 72.5553 | 1200 | 1.4606 | 147.7 | 4.49 | 315 | 295 | 7.595 | 302.595 | 302.595 | 310.5597 | 310.5597 | 4.4403 | 371.0862 | 74.5817 | 13.9228 | 4178.6244 | 992.3465 | 1007.0489 | 1.1825 | -144.2437 | 10.5287 | -0.031257 | 2.9456e-05 | 17554.4539 | -125.6923 | 0.39362 | -0.0004108 | 2.3064 | -0.0037613 | 995.1762 | 0.039735 |  | -0.0073107 | 2.5528 | 1.5829
0.026 | 94.3378 | 1200 | 1.4606 | 147.7 | 4.49 | 315 | 295 | 7.849 | 302.8489 | 302.849 | 311.4716 | 311.4716 | 3.5284 | 383.3396 | 75.5302 | 14.202 | 4178.598 | 992.1796 | 1007.054 | 1.1821 | -144.2437 | 10.5287 | -0.031257 | 2.9456e-05 | 17554.4539 | -125.6923 | 0.39362 | -0.0004108 | 2.3064 | -0.0037613 | 995.1762 | 0.039735 |  | -0.0073107 | 2.5528 | 1.5829
0.032 | 116.1212 | 1200 | 1.4606 | 147.7 | 4.49 | 315 | 295 | 8.0015 | 303.0015 | 303.0015 | 312.0781 | 312.0781 | 2.9219 | 390.6951 | 75.9777 | 14.3892 | 4178.5849 | 992.0668 | 1007.057 | 1.1818 | -144.2437 | 10.5287 | -0.031257 | 2.9456e-05 | 17554.4539 | -125.6923 | 0.39362 | -0.0004108 | 2.3064 | -0.0037613 | 995.1762 | 0.039735 |  | -0.0073107 | 2.5528 | 1.5829
0.038 | 137.9052 | 1200 | 1.4606 | 147.7 | 4.49 | 315 | 295 | 8.0971 | 303.0971 | 303.0971 | 312.5105 | 312.5105 | 2.4895 | 395.3052 | 76.1465 | 14.5267 | 4178.5777 | 991.9856 | 1007.0589 | 1.1816 | -144.2437 | 10.5287 | -0.031257 | 2.9456e-05 | 17554.4539 | -125.6923 | 0.39362 | -0.0004108 | 2.3064 | -0.0037613 | 995.1762 | 0.039735 |  | -0.0073107 | 2.5528 | 1.5829
0.044 | 159.6896 | 1200 | 1.4606 | 147.7 | 4.49 | 315 | 295 | 8.159 | 303.159 | 303.159 | 312.8337 | 312.8337 | 2.1663 | 398.2874 | 76.1616 | 14.6334 | 4178.5733 | 991.9244 | 1007.0601 | 1.1815 | -144.2437 | 10.5287 | -0.031257 | 2.9456e-05 | 17554.4539 | -125.6923 | 0.39362 | -0.0004108 | 2.3064 | -0.0037613 | 995.1762 | 0.039735 |  | -0.0073107 | 2.5528 | 1.5829
0.05 | 181.4742 | 1200 | 1.4606 | 147.7 | 4.49 | 315 | 295 | 8.2 | 303.2 | 303.2 | 313.0842 | 313.0842 | 1.9158 | 400.2627 | 76.0932 | 14.7192 | 4178.5705 | 991.8768 | 1007.0609 | 1.1814 | -144.2437 | 10.5287 | -0.031257 | 2.9456e-05 | 17554.4539 | -125.6923 | 0.39362 | -0.0004108 | 2.3064 | -0.0037613 | 995.1762 | 0.039735 |  | -0.0073107 | 2.5528 | 1.5829
0.056 | 203.2589 | 1200 | 1.4606 | 147.7 | 4.49 | 315 | 295 | 8.2276 | 303.2277 | 303.2276 | 313.2838 | 313.2838 | 1.7162 | 401.595 | 75.9814 | 14.7899 | 4178.5686 | 991.8387 | 1007.0615 | 1.1814 | -144.2437 | 10.5287 | -0.031257 | 2.9456e-05 | 17554.4539 | -125.6923 | 0.39362 | -0.0004108 | 2.3064 | -0.0037613 | 995.1762 | 0.039735 |  | -0.0073107 | 2.5528 | 1.5829
0.062 | 225.0437 | 1200 | 1.4606 | 147.7 | 4.49 | 315 | 295 | 8.2465 | 303.2466 | 303.2465 | 313.4464 | 313.4464 | 1.5536 | 402.5053 | 75.8489 | 14.8494 | 4178.5673 | 991.8075 | 1007.0619 | 1.1813 | -144.2437 | 10.5287 | -0.031257 | 2.9456e-05 | 17554.4539 | -125.6923 | 0.39362 | -0.0004108 | 2.3064 | -0.0037613 | 995.1762 | 0.039735 |  | -0.0073107 | 2.5528 | 1.5829
0.068 | 246.8285 | 1200 | 1.4606 | 147.7 | 4.49 | 315 | 295 | 8.2595 | 303.2596 | 303.2595 | 313.5812 | 313.5812 | 1.4188 | 403.1321 | 75.7087 | 14.9 | 4178.5663 | 991.7816 | 1007.0621 | 1.1813 | -144.2437 | 10.5287 | -0.031257 | 2.9456e-05 | 17554.4539 | -125.6923 | 0.39362 | -0.0004108 | 2.3064 | -0.0037613 | 995.1762 | 0.039735 |  | -0.0073107 | 2.5528 | 1.5829
0.074 | 268.6135 | 1200 | 1.4606 | 147.7 | 4.49 | 315 | 295 | 8.2686 | 303.2686 | 303.2686 | 313.6949 | 313.6949 | 1.3051 | 403.5662 | 75.5686 | 14.9437 | 4178.5656 | 991.7597 | 1007.0623 | 1.1813 | -144.2437 | 10.5287 | -0.031257 | 2.9456e-05 | 17554.4539 | -125.6923 | 0.39362 | -0.0004108 | 2.3064 | -0.0037613 | 995.1762 | 0.039735 |  | -0.0073107 | 2.5528 | 1.5829
0.008 | 28.9922 | 1500 | 1.6851 | 170.4 | 5.67 | 315 | 295 | 6.2084 | 301.2083 | 301.2084 | 304.5095 | 304.5097 | 10.4905 | 350.7163 | 85.2032 | 11.5182 | 4179.0738 | 993.3706 | 1007.0214 | 1.1851 | -144.2437 | 10.5287 | -0.031257 | 2.9456e-05 | 17554.4539 | -125.6923 | 0.39362 | -0.0004108 | 2.3064 | -0.0037613 | 995.1762 | 0.039735 |  | -0.0073107 | 2.5528 | 1.5829
0.014 | 50.7653 | 1500 | 1.6851 | 170.4 | 5.67 | 315 | 295 | 7.303 | 302.3029 | 302.303 | 307.9602 | 307.9602 | 7.0398 | 411.8457 | 89.837 | 12.8282 | 4178.7527 | 992.8048 | 1007.0431 | 1.1831 | -144.2437 | 10.5287 | -0.031257 | 2.9456e-05 | 17554.4539 | -125.6923 | 0.39362 | -0.0004108 | 2.3064 | -0.0037613 | 995.1762 | 0.039735 |  | -0.0073107 | 2.5528 | 1.5829
0.02 | 72.5439 | 1500 | 1.6851 | 170.4 | 5.67 | 315 | 295 | 7.872 | 302.8719 | 302.872 | 309.6928 | 309.6928 | 5.3072 | 443.5369 | 92.8326 | 13.3695 | 4178.658 | 992.5023 | 1007.0544 | 1.182 | -144.2437 | 10.5287 | -0.031257 | 2.9456e-05 | 17554.4539 | -125.6923 | 0.39362 | -0.0004108 | 2.3064 | -0.0037613 | 995.1762 | 0.039735 |  | -0.0073107 | 2.5528 | 1.5829
0.026 | 94.3251 | 1500 | 1.6851 | 170.4 | 5.67 | 315 | 295 | 8.2045 | 303.2044 | 303.2045 | 310.7473 | 310.7473 | 4.2527 | 462.0283 | 94.5325 | 13.6764 | 4178.6183 | 992.3124 | 1007.061 | 1.1814 | -144.2437 | 10.5287 | -0.031257 | 2.9456e-05 | 17554.4539 | -125.6923 | 0.39362 | -0.0004108 | 2.3064 | -0.0037613 | 995.1762 | 0.039735 |  | -0.0073107 | 2.5528 | 1.5829
0.032 | 116.1077 | 1500 | 1.6851 | 170.4 | 5.67 | 315 | 295 | 8.4124 | 303.4124 | 303.4124 | 311.4583 | 311.4583 | 3.5417 | 473.5826 | 95.4697 | 13.8808 | 4178.5983 | 992.182 | 1007.0652 | 1.181 | -144.2437 | 10.5287 | -0.031257 | 2.9456e-05 | 17554.4539 | -125.6923 | 0.39362 | -0.0004108 | 2.3064 | -0.0037613 | 995.1762 | 0.039735 |  | -0.0073107 | 2.5528 | 1.5829
0.038 | 137.8911 | 1500 | 1.6851 | 170.4 | 5.67 | 315 | 295 | 8.5485 | 303.5485 | 303.5485 | 311.9699 | 311.9699 | 3.0301 | 481.144 | 95.9609 | 14.0303 | 4178.587 | 992.087 | 1007.0679 | 1.1807 | -144.2437 | 10.5287 | -0.031257 | 2.9456e-05 | 17554.4539 | -125.6923 | 0.39362 | -0.0004108 | 2.3064 | -0.0037613 | 995.1762 | 0.039735 |  | -0.0073107 | 2.5528 | 1.5829
0.044 | 159.675 | 1500 | 1.6851 | 170.4 | 5.67 | 315 | 295 | 8.6408 | 303.6407 | 303.6408 | 312.3552 | 312.3552 | 2.6448 | 486.2638 | 96.188 | 14.1461 | 4178.5801 | 992.0148 | 1007.0697 | 1.1806 | -144.2437 | 10.5287 | -0.031257 | 2.9456e-05 | 17554.4539 | -125.6923 | 0.39362 | -0.0004108 | 2.3064 | -0.0037613 | 995.1762 | 0.039735 |  | -0.0073107 | 2.5528 | 1.5829
0.05 | 181.4593 | 1500 | 1.6851 | 170.4 | 5.67 | 315 | 295 | 8.7049 | 303.7049 | 303.7049 | 312.6555 | 312.6555 | 2.3445 | 489.8237 | 96.2575 | 14.2394 | 4178.5756 | 991.9582 | 1007.071 | 1.1805 | -144.2437 | 10.5287 | -0.031257 | 2.9456e-05 | 17554.4539 | -125.6923 | 0.39362 | -0.0004108 | 2.3064 | -0.0037613 | 995.1762 | 0.039735 |  | -0.0073107 | 2.5528 | 1.5829
0.056 | 203.2437 | 1500 | 1.6851 | 170.4 | 5.67 | 315 | 295 | 8.7504 | 303.7505 | 303.7504 | 312.8959 | 312.8959 | 2.1041 | 492.3516 | 96.2327 | 14.3165 | 4178.5725 | 991.9126 | 1007.0719 | 1.1804 | -144.2437 | 10.5287 | -0.031257 | 2.9456e-05 | 17554.4539 | -125.6923 | 0.39362 | -0.0004108 | 2.3064 | -0.0037613 | 995.1762 | 0.039735 |  | -0.0073107 | 2.5528 | 1.5829
0.062 | 225.0283 | 1500 | 1.6851 | 170.4 | 5.67 | 315 | 295 | 8.7834 | 303.7834 | 303.7834 | 313.0925 | 313.0925 | 1.9075 | 494.1804 | 96.1529 | 14.3816 | 4178.5704 | 991.8752 | 1007.0725 | 1.1803 | -144.2437 | 10.5287 | -0.031257 | 2.9456e-05 | 17554.4539 | -125.6923 | 0.39362 | -0.0004108 | 2.3064 | -0.0037613 | 995.1762 | 0.039735 |  | -0.0073107 | 2.5528 | 1.5829
0.068 | 246.813 | 1500 | 1.6851 | 170.4 | 5.67 | 315 | 295 | 8.8076 | 303.8076 | 303.8076 | 313.2561 | 313.2561 | 1.7439 | 495.5224 | 96.0418 | 14.4374 | 4178.5688 | 991.844 | 1007.073 | 1.1803 | -144.2437 | 10.5287 | -0.031257 | 2.9456e-05 | 17554.4539 | -125.6923 | 0.39362 | -0.0004108 | 2.3064 | -0.0037613 | 995.1762 | 0.039735 |  | -0.0073107 | 2.5528 | 1.5829
0.074 | 268.5978 | 1500 | 1.6851 | 170.4 | 5.67 | 315 | 295 | 8.8256 | 303.8256 | 303.8256 | 313.3943 | 313.3943 | 1.6057 | 496.5198 | 95.9141 | 14.4857 | 4178.5677 | 991.8175 | 1007.0734 | 1.1802 | -144.2437 | 10.5287 | -0.031257 | 2.9456e-05 | 17554.4539 | -125.6923 | 0.39362 | -0.0004108 | 2.3064 | -0.0037613 | 995.1762 | 0.039735 |  | -0.0073107 | 2.5528 | 1.5829
0.008 | 28.9847 | 2000 | 2.2408 | 226.6 | 9.09 | 315 | 295 | 5.4078 | 300.4078 | 300.4078 | 302.8336 | 302.8342 | 12.1664 | 406.7571 | 104.7609 | 10.8648 | 4179.3054 | 993.627 | 1007.0055 | 1.1867 | -144.2437 | 10.5287 | -0.031257 | 2.9456e-05 | 17554.4539 | -125.6923 | 0.39362 | -0.0004108 | 2.3064 | -0.0037613 | 995.1762 | 0.039735 |  | -0.0073107 | 2.5528 | 1.5829
0.014 | 50.7523 | 2000 | 2.2408 | 226.6 | 9.09 | 315 | 295 | 6.6658 | 301.6657 | 301.6658 | 306.4468 | 306.4469 | 8.5532 | 500.3897 | 113.2256 | 12.3666 | 4178.8699 | 993.0591 | 1007.0305 | 1.1843 | -144.2437 | 10.5287 | -0.031257 | 2.9456e-05 | 17554.4539 | -125.6923 | 0.39362 | -0.0004108 | 2.3064 | -0.0037613 | 995.1762 | 0.039735 |  | -0.0073107 | 2.5528 | 1.5829
0.02 | 72.5276 | 2000 | 2.2408 | 226.6 | 9.09 | 315 | 295 | 7.3342 | 302.3341 | 302.3342 | 308.4191 | 308.4191 | 6.5809 | 549.9915 | 118.0325 | 13.0389 | 4178.7238 | 992.7258 | 1007.0437 | 1.183 | -144.2437 | 10.5287 | -0.031257 | 2.9456e-05 | 17554.4539 | -125.6923 | 0.39362 | -0.0004108 | 2.3064 | -0.0037613 | 995.1762 | 0.039735 |  | -0.0073107 | 2.5528 | 1.5829
0.026 | 94.3065 | 2000 | 2.2408 | 226.6 | 9.09 | 315 | 295 | 7.7451 | 302.745 | 302.7451 | 309.6576 | 309.6576 | 5.3424 | 580.4273 | 121.0223 | 13.4205 | 4178.6595 | 992.5086 | 1007.0519 | 1.1823 | -144.2437 | 10.5287 | -0.031257 | 2.9456e-05 | 17554.4539 | -125.6923 | 0.39362 | -0.0004108 | 2.3064 | -0.0037613 | 995.1762 | 0.039735 |  | -0.0073107 | 2.5528 | 1.5829
0.032 | 116.0874 | 2000 | 2.2408 | 226.6 | 9.09 | 315 | 295 | 8.0189 | 303.0188 | 303.0189 | 310.5077 | 310.5077 | 4.4923 | 600.6906 | 122.9727 | 13.6687 | 4178.6262 | 992.3559 | 1007.0573 | 1.1817 | -144.2437 | 10.5287 | -0.031257 | 2.9456e-05 | 17554.4539 | -125.6923 | 0.39362 | -0.0004108 | 2.3064 | -0.0037613 | 995.1762 | 0.039735 |  | -0.0073107 | 2.5528 | 1.5829
0.038 | 137.8695 | 2000 | 2.2408 | 226.6 | 9.09 | 315 | 295 | 8.2113 | 303.2112 | 303.2113 | 311.1274 | 311.1274 | 3.8726 | 614.9176 | 124.2826 | 13.845 | 4178.607 | 992.243 | 1007.0612 | 1.1814 | -144.2437 | 10.5287 | -0.031257 | 2.9456e-05 | 17554.4539 | -125.6923 | 0.39362 | -0.0004108 | 2.3064 | -0.0037613 | 995.1762 | 0.039735 |  | -0.0073107 | 2.5528 | 1.5829
0.044 | 159.6523 | 2000 | 2.2408 | 226.6 | 9.09 | 315 | 295 | 8.3517 | 303.3517 | 303.3517 | 311.599 | 311.599 | 3.401 | 625.2943 | 125.1781 | 13.9779 | 4178.5949 | 992.156 | 1007.0639 | 1.1811 | -144.2437 | 10.5287 | -0.031257 | 2.9456e-05 | 17554.4539 | -125.6923 | 0.39362 | -0.0004108 | 2.3064 | -0.0037613 | 995.1762 | 0.039735 |  | -0.0073107 | 2.5528 | 1.5829
0.05 | 181.4357 | 2000 | 2.2408 | 226.6 | 9.09 | 315 | 295 | 8.4572 | 303.4571 | 303.4572 | 311.9699 | 311.9699 | 3.0301 | 633.0835 | 125.7956 | 14.0825 | 4178.587 | 992.087 | 1007.066 | 1.1809 | -144.2437 | 10.5287 | -0.031257 | 2.9456e-05 | 17554.4539 | -125.6923 | 0.39362 | -0.0004108 | 2.3064 | -0.0037613 | 995.1762 | 0.039735 |  | -0.0073107 | 2.5528 | 1.5829
0.056 | 203.2194 | 2000 | 2.2408 | 226.6 | 9.09 | 315 | 295 | 8.5382 | 303.5381 | 303.5382 | 312.269 | 312.269 | 2.731 | 639.0645 | 126.2212 | 14.1676 | 4178.5815 | 992.0311 | 1007.0677 | 1.1808 | -144.2437 | 10.5287 | -0.031257 | 2.9456e-05 | 17554.4539 | -125.6923 | 0.39362 | -0.0004108 | 2.3064 | -0.0037613 | 995.1762 | 0.039735 |  | -0.0073107 | 2.5528 | 1.5829
0.062 | 225.0035 | 2000 | 2.2408 | 226.6 | 9.09 | 315 | 295 | 8.6015 | 303.6015 | 303.6015 | 312.5152 | 312.5152 | 2.4848 | 643.7428 | 126.5118 | 14.2386 | 4178.5776 | 991.9847 | 1007.0689 | 1.1806 | -144.2437 | 10.5287 | -0.031257 | 2.9456e-05 | 17554.4539 | -125.6923 | 0.39362 | -0.0004108 | 2.3064 | -0.0037613 | 995.1762 | 0.039735 |  | -0.0073107 | 2.5528 | 1.5829
0.068 | 246.7877 | 2000 | 2.2408 | 226.6 | 9.09 | 315 | 295 | 8.6519 | 303.6518 | 303.6519 | 312.7214 | 312.7214 | 2.2786 | 647.4592 | 126.7059 | 14.2988 | 4178.5747 | 991.9457 | 1007.0699 | 1.1806 | -144.2437 | 10.5287 | -0.031257 | 2.9456e-05 | 17554.4539 | -125.6923 | 0.39362 | -0.0004108 | 2.3064 | -0.0037613 | 995.1762 | 0.039735 |  | -0.0073107 | 2.5528 | 1.5829
0.074 | 268.5721 | 2000 | 2.2408 | 226.6 | 9.09 | 315 | 295 | 8.6924 | 303.6923 | 303.6924 | 312.8964 | 312.8964 | 2.1036 | 650.449 | 126.8296 | 14.3509 | 4178.5725 | 991.9125 | 1007.0707 | 1.1805 | -144.2437 | 10.5287 | -0.031257 | 2.9456e-05 | 17554.4539 | -125.6923 | 0.39362 | -0.0004108 | 2.3064 | -0.0037613 | 995.1762 | 0.039735 |  | -0.0073107 | 2.5528 | 1.5829
0.008 | 28.9799 | 2500 | 2.9133 | 294.6 | 14.24 | 315 | 295 | 4.5355 | 299.5355 | 299.5355 | 301.7162 | 301.7172 | 13.2838 | 444.1242 | 118.4798 | 10.4893 | 4179.4914 | 993.791 | 1006.9881 | 1.1883 | -144.2437 | 10.5287 | -0.031257 | 2.9456e-05 | 17554.4539 | -125.6923 | 0.39362 | -0.0004108 | 2.3064 | -0.0037613 | 995.1762 | 0.039735 |  | -0.0073107 | 2.5528 | 1.5829
0.014 | 50.7426 | 2500 | 2.9133 | 294.6 | 14.24 | 315 | 295 | 5.8152 | 300.8152 | 300.8152 | 305.2861 | 305.2864 | 9.7139 | 568.2998 | 131.0862 | 12.1312 | 4178.9843 | 993.2477 | 1007.0136 | 1.1859 | -144.2437 | 10.5287 | -0.031257 | 2.9456e-05 | 17554.4539 | -125.6923 | 0.39362 | -0.0004108 | 2.3064 | -0.0037613 | 995.1762 | 0.039735 |  | -0.0073107 | 2.5528 | 1.5829
0.02 | 72.5144 | 2500 | 2.9133 | 294.6 | 14.24 | 315 | 295 | 6.5405 | 301.5404 | 301.5405 | 307.3607 | 307.3609 | 7.6393 | 638.4486 | 138.4655 | 12.9024 | 4178.795 | 992.9066 | 1007.028 | 1.1845 | -144.2437 | 10.5287 | -0.031257 | 2.9456e-05 | 17554.4539 | -125.6923 | 0.39362 | -0.0004108 | 2.3064 | -0.0037613 | 995.1762 | 0.039735 |  | -0.0073107 | 2.5528 | 1.5829
0.026 | 94.2905 | 2500 | 2.9133 | 294.6 | 14.24 | 315 | 295 | 7.0179 | 302.0178 | 302.0179 | 308.6993 | 308.6994 | 6.3007 | 684.5406 | 143.618 | 13.3375 | 4178.7075 | 992.6772 | 1007.0374 | 1.1836 | -144.2437 | 10.5287 | -0.031257 | 2.9456e-05 | 17554.4539 | -125.6923 | 0.39362 | -0.0004108 | 2.3064 | -0.0037613 | 995.1762 | 0.039735 |  | -0.0073107 | 2.5528 | 1.5829
0.032 | 116.0691 | 2500 | 2.9133 | 294.6 | 14.24 | 315 | 295 | 7.3588 | 302.3587 | 302.3588 | 309.6349 | 309.6349 | 5.3651 | 717.4045 | 147.4586 | 13.6138 | 4178.6605 | 992.5126 | 1007.0442 | 1.183 | -144.2437 | 10.5287 | -0.031257 | 2.9456e-05 | 17554.4539 | -125.6923 | 0.39362 | -0.0004108 | 2.3064 | -0.0037613 | 995.1762 | 0.039735 |  | -0.0073107 | 2.5528 | 1.5829
0.038 | 137.8492 | 2500 | 2.9133 | 294.6 | 14.24 | 315 | 295 | 7.6151 | 302.615 | 302.6151 | 310.3265 | 310.3265 | 4.6735 | 742.0937 | 150.4362 | 13.8036 | 4178.6326 | 992.3887 | 1007.0493 | 1.1825 | -144.2437 | 10.5287 | -0.031257 | 2.9456e-05 | 17554.4539 | -125.6923 | 0.39362 | -0.0004108 | 2.3064 | -0.0037613 | 995.1762 | 0.039735 |  | -0.0073107 | 2.5528 | 1.5829
0.044 | 159.6304 | 2500 | 2.9133 | 294.6 | 14.24 | 315 | 295 | 7.815 | 302.8149 | 302.815 | 310.8591 | 310.8591 | 4.1409 | 761.3355 | 152.8095 | 13.9415 | 4178.6148 | 992.292 | 1007.0533 | 1.1821 | -144.2437 | 10.5287 | -0.031257 | 2.9456e-05 | 17554.4539 | -125.6923 | 0.39362 | -0.0004108 | 2.3064 | -0.0037613 | 995.1762 | 0.039735 |  | -0.0073107 | 2.5528 | 1.5829
0.05 | 181.4124 | 2500 | 2.9133 | 294.6 | 14.24 | 315 | 295 | 7.9752 | 302.9751 | 302.9752 | 311.2822 | 311.2823 | 3.7178 | 776.7484 | 154.7412 | 14.0462 | 4178.6028 | 992.2145 | 1007.0565 | 1.1818 | -144.2437 | 10.5287 | -0.031257 | 2.9456e-05 | 17554.4539 | -125.6923 | 0.39362 | -0.0004108 | 2.3064 | -0.0037613 | 995.1762 | 0.039735 |  | -0.0073107 | 2.5528 | 1.5829
0.056 | 203.1949 | 2500 | 2.9133 | 294.6 | 14.24 | 315 | 295 | 8.1064 | 303.1062 | 303.1064 | 311.6267 | 311.6267 | 3.3733 | 789.3606 | 156.3397 | 14.1283 | 4178.5943 | 992.1509 | 1007.0591 | 1.1816 | -144.2437 | 10.5287 | -0.031257 | 2.9456e-05 | 17554.4539 | -125.6923 | 0.39362 | -0.0004108 | 2.3064 | -0.0037613 | 995.1762 | 0.039735 |  | -0.0073107 | 2.5528 | 1.5829
0.062 | 224.9778 | 2500 | 2.9133 | 294.6 | 14.24 | 315 | 295 | 8.2156 | 303.2155 | 303.2156 | 311.9126 | 311.9126 | 3.0874 | 799.8595 | 157.6805 | 14.1945 | 4178.5882 | 992.0977 | 1007.0612 | 1.1814 | -144.2437 | 10.5287 | -0.031257 | 2.9456e-05 | 17554.4539 | -125.6923 | 0.39362 | -0.0004108 | 2.3064 | -0.0037613 | 995.1762 | 0.039735 |  | -0.0073107 | 2.5528 | 1.5829
0.068 | 246.7611 | 2500 | 2.9133 | 294.6 | 14.24 | 315 | 295 | 8.3079 | 303.3077 | 303.3079 | 312.1538 | 312.1538 | 2.8462 | 808.7235 | 158.818 | 14.249 | 4178.5835 | 992.0526 | 1007.0631 | 1.1812 | -144.2437 | 10.5287 | -0.031257 | 2.9456e-05 | 17554.4539 | -125.6923 | 0.39362 | -0.0004108 | 2.3064 | -0.0037613 | 995.1762 | 0.039735 |  | -0.0073107 | 2.5528 | 1.5829
0.074 | 268.5446 | 2500 | 2.9133 | 294.6 | 14.24 | 315 | 295 | 8.3867 | 303.3865 | 303.3867 | 312.3601 | 312.3601 | 2.6399 | 816.2963 | 159.7921 | 14.2948 | 4178.58 | 992.0139 | 1007.0646 | 1.1811 | -144.2437 | 10.5287 | -0.031257 | 2.9456e-05 | 17554.4539 | -125.6923 | 0.39362 | -0.0004108 | 2.3064 | -0.0037613 | 995.1762 | 0.039735 |  | -0.0073107 | 2.5528 | 1.5829
0.008 | 28.9774 | 3000 | 3.5363 | 357.6 | 19.97 | 315 | 295 | 3.9017 | 298.9017 | 298.9017 | 301.1149 | 301.1162 | 13.8851 | 464.2286 | 125.9525 | 10.3136 | 4179.6026 | 993.8768 | 1006.9755 | 1.1895 | -144.2437 | 10.5287 | -0.031257 | 2.9456e-05 | 17554.4539 | -125.6923 | 0.39362 | -0.0004108 | 2.3064 | -0.0037613 | 995.1762 | 0.039735 |  | -0.0073107 | 2.5528 | 1.5829
0.014 | 50.7371 | 3000 | 3.5363 | 357.6 | 19.97 | 315 | 295 | 5.1237 | 300.1236 | 300.1237 | 304.5999 | 304.6003 | 10.4001 | 608.4521 | 141.3396 | 12.0461 | 4179.0628 | 993.3565 | 1006.9998 | 1.1872 | -144.2437 | 10.5287 | -0.031257 | 2.9456e-05 | 17554.4539 | -125.6923 | 0.39362 | -0.0004108 | 2.3064 | -0.0037613 | 995.1762 | 0.039735 |  | -0.0073107 | 2.5528 | 1.5829
0.02 | 72.5064 | 3000 | 3.5363 | 357.6 | 19.97 | 315 | 295 | 5.8444 | 300.8443 | 300.8444 | 306.705 | 306.7052 | 8.295 | 693.2563 | 150.4785 | 12.8915 | 4178.8474 | 993.0164 | 1007.0141 | 1.1858 | -144.2437 | 10.5287 | -0.031257 | 2.9456e-05 | 17554.4539 | -125.6923 | 0.39362 | -0.0004108 | 2.3064 | -0.0037613 | 995.1762 | 0.039735 |  | -0.0073107 | 2.5528 | 1.5829
0.026 | 94.2804 | 3000 | 3.5363 | 357.6 | 19.97 | 315 | 295 | 6.3404 | 301.3403 | 301.3404 | 308.083 | 308.0831 | 6.917 | 751.5034 | 157.2923 | 13.3693 | 4178.7447 | 992.7837 | 1007.024 | 1.1849 | -144.2437 | 10.5287 | -0.031257 | 2.9456e-05 | 17554.4539 | -125.6923 | 0.39362 | -0.0004108 | 2.3064 | -0.0037613 | 995.1762 | 0.039735 |  | -0.0073107 | 2.5528 | 1.5829
0.032 | 116.0571 | 3000 | 3.5363 | 357.6 | 19.97 | 315 | 295 | 6.7106 | 301.7105 | 301.7106 | 309.0552 | 309.0552 | 5.9448 | 794.9228 | 162.7347 | 13.6688 | 4178.6883 | 992.615 | 1007.0313 | 1.1842 | -144.2437 | 10.5287 | -0.031257 | 2.9456e-05 | 17554.4539 | -125.6923 | 0.39362 | -0.0004108 | 2.3064 | -0.0037613 | 995.1762 | 0.039735 |  | -0.0073107 | 2.5528 | 1.5829
0.038 | 137.8356 | 3000 | 3.5363 | 357.6 | 19.97 | 315 | 295 | 7.0014 | 302.0012 | 302.0014 | 309.7792 | 309.7793 | 5.2208 | 828.994 | 167.2483 | 13.8699 | 4178.6542 | 992.4869 | 1007.0371 | 1.1837 | -144.2437 | 10.5287 | -0.031257 | 2.9456e-05 | 17554.4539 | -125.6923 | 0.39362 | -0.0004108 | 2.3064 | -0.0037613 | 995.1762 | 0.039735 |  | -0.0073107 | 2.5528 | 1.5829
0.044 | 159.6153 | 3000 | 3.5363 | 357.6 | 19.97 | 315 | 295 | 7.238 | 302.2379 | 302.238 | 310.3405 | 310.3405 | 4.6595 | 856.6964 | 171.0877 | 14.0118 | 4178.6321 | 992.3862 | 1007.0418 | 1.1832 | -144.2437 | 10.5287 | -0.031257 | 2.9456e-05 | 17554.4539 | -125.6923 | 0.39362 | -0.0004108 | 2.3064 | -0.0037613 | 995.1762 | 0.039735 |  | -0.0073107 | 2.5528 | 1.5829
0.05 | 181.3959 | 3000 | 3.5363 | 357.6 | 19.97 | 315 | 295 | 7.4357 | 302.4355 | 302.4357 | 310.7889 | 310.789 | 4.2111 | 879.817 | 174.4153 | 14.1154 | 4178.617 | 992.3048 | 1007.0457 | 1.1828 | -144.2437 | 10.5287 | -0.031257 | 2.9456e-05 | 17554.4539 | -125.6923 | 0.39362 | -0.0004108 | 2.3064 | -0.0037613 | 995.1762 | 0.039735 |  | -0.0073107 | 2.5528 | 1.5829
0.056 | 203.1771 | 3000 | 3.5363 | 357.6 | 19.97 | 315 | 295 | 7.6041 | 302.6039 | 302.6041 | 311.156 | 311.156 | 3.844 | 899.5066 | 177.3419 | 14.1931 | 4178.6062 | 992.2377 | 1007.0491 | 1.1825 | -144.2437 | 10.5287 | -0.031257 | 2.9456e-05 | 17554.4539 | -125.6923 | 0.39362 | -0.0004108 | 2.3064 | -0.0037613 | 995.1762 | 0.039735 |  | -0.0073107 | 2.5528 | 1.5829
0.062 | 224.9589 | 3000 | 3.5363 | 357.6 | 19.97 | 315 | 295 | 7.7499 | 302.7497 | 302.7499 | 311.4622 | 311.4622 | 3.5378 | 916.5446 | 179.946 | 14.2527 | 4178.5982 | 992.1813 | 1007.052 | 1.1823 | -144.2437 | 10.5287 | -0.031257 | 2.9456e-05 | 17554.4539 | -125.6923 | 0.39362 | -0.0004108 | 2.3064 | -0.0037613 | 995.1762 | 0.039735 |  | -0.0073107 | 2.5528 | 1.5829
0.068 | 246.7411 | 3000 | 3.5363 | 357.6 | 19.97 | 315 | 295 | 7.8778 | 302.8776 | 302.8778 | 311.7218 | 311.7218 | 3.2782 | 931.4816 | 182.2857 | 14.299 | 4178.5922 | 992.1332 | 1007.0545 | 1.182 | -144.2437 | 10.5287 | -0.031257 | 2.9456e-05 | 17554.4539 | -125.6923 | 0.39362 | -0.0004108 | 2.3064 | -0.0037613 | 995.1762 | 0.039735 |  | -0.0073107 | 2.5528 | 1.5829
0.074 | 268.5236 | 3000 | 3.5363 | 357.6 | 19.97 | 315 | 295 | 7.9912 | 302.9909 | 302.9912 | 311.9448 | 311.9448 | 3.0552 | 944.7201 | 184.4051 | 14.3356 | 4178.5875 | 992.0917 | 1007.0568 | 1.1818 | -144.2437 | 10.5287 | -0.031257 | 2.9456e-05 | 17554.4539 | -125.6923 | 0.39362 | -0.0004108 | 2.3064 | -0.0037613 | 995.1762 | 0.039735 |  | -0.0073107 | 2.5528 | 1.5829
[21 empty] | -144.2437 | 10.5287 | -0.031257 | 2.9456e-05 | 17554.4539 | -125.6923 | 0.39362 | -0.0004108 | 2.3064 | -0.0037613 | 995.1762 | 0.039735 |  | -0.0073107 | 2.5528 | 1.5829
29 |  |  | 50.8 |  |  | 72.5 |  |  | 94.4 |  |  | 116.1 |  | 137.9 |  | 159.7 |  | 181.4
0.008 |  |  | 0.014 |  |  | 0.02 |  |  | 0.026 |  |  | 0.032 |  | 0.038 |  | 0.044 |  | 0.05
rpm | W | K/W | rpm | W | K/W | rpm | W | K/W | rpm | W | K/W | W | K/W | W | K/W | W | K/W | W | K/W
0 | 40.4932 | 0.49391
5 | 40.581 | 0.49284
10 | 40.7461 | 0.49084
15 | 40.9627 | 0.48825
20 | 41.2212 | 0.48519
25 | 41.5162 | 0.48174 | 0 | 52.3753 | 0.38186
30 | 41.8439 | 0.47797 | 5 | 52.4243 | 0.3815
35 | 42.2014 | 0.47392 | 10 | 52.5271 | 0.38076 | 0 | 59.3906 | 0.33675
40 | 42.5865 | 0.46963 | 15 | 52.6696 | 0.37973 | 5 | 59.4275 | 0.33654
45 | 42.9975 | 0.46514 | 20 | 52.8459 | 0.37846 | 10 | 59.5092 | 0.33608
50 | 43.4329 | 0.46048 | 25 | 53.0526 | 0.37698 | 15 | 59.6253 | 0.33543 | 0 | 64.0968 | 0.31203 | 67.5001 | 0.2963 | 70.0824 | 0.28538 | 72.1079 | 0.27736 | 73.7354 | 0.27124
100 | 48.9055 | 0.40895 | 75 | 56.4358 | 0.35438 | 65 | 62.1586 | 0.32176 | 50 | 65.7483 | 0.30419 | 69.1003 | 0.28943 | 71.6691 | 0.27906 | 73.7019 | 0.27136 | 75.3491 | 0.26543
150 | 55.982 | 0.35726 | 125 | 61.6834 | 0.32424 | 115 | 66.6026 | 0.30029 | 100 | 69.4707 | 0.28789 | 72.7335 | 0.27498 | 75.2705 | 0.26571 | 77.3033 | 0.25872 | 78.9698 | 0.25326
200 | 64.2819 | 0.31113 | 175 | 68.4053 | 0.29238 | 165 | 72.5789 | 0.27556 | 150 | 74.7903 | 0.26741 | 77.947 | 0.25658 | 80.4387 | 0.24864 | 82.4608 | 0.24254 | 84.1374 | 0.23771
250 | 73.5577 | 0.2719 | 225 | 76.37 | 0.26188 | 215 | 79.8751 | 0.25039 | 200 | 81.4862 | 0.24544 | 84.5296 | 0.2366 | 86.9663 | 0.22997 | 88.967 | 0.2248 | 90.6431 | 0.22065
300 | 83.6227 | 0.23917 | 275 | 85.4072 | 0.23417 | 265 | 88.3367 | 0.22641 | 250 | 89.4049 | 0.2237 | 92.3352 | 0.2166 | 94.7104 | 0.21117 | 96.6805 | 0.20687 | 98.3455 | 0.20336
350 | 94.3257 | 0.21203 | 325 | 95.3781 | 0.20969 | 315 | 97.8376 | 0.20442 | 300 | 98.4245 | 0.2032 | 101.2476 | 0.19754 | 103.5584 | 0.19313 | 105.4903 | 0.18959 | 107.1345 | 0.18668
400 | 105.5392 | 0.1895 | 375 | 106.1638 | 0.18839 | 365 | 108.269 | 0.18473 | 350 | 108.4406 | 0.18443 | 111.1678 | 0.17991 | 113.4145 | 0.17634 | 115.3029 | 0.17346 | 116.9179 | 0.17106
450 | 117.1525 | 0.17072 | 425 | 117.6583 | 0.16998 | 415 | 119.5332 | 0.16732 | 400 | 119.3598 | 0.16756 | 122.0074 | 0.16392 | 124.1935 | 0.16104 | 126.0354 | 0.15869 | 127.6145 | 0.15672
500 | 129.0682 | 0.15496 | 475 | 129.7656 | 0.15412 | 465 | 131.5403 | 0.15204 | 450 | 131.0964 | 0.15256 | 133.6851 | 0.14961 | 135.8175 | 0.14726 | 137.6124 | 0.14534 | 139.151 | 0.14373
550 | 141.2 | 0.14164 | 525 | 142.3975 | 0.14045 | 515 | 144.2067 | 0.13869 | 500 | 143.5706 | 0.1393 | 146.1251 | 0.13687 | 148.2139 | 0.13494 | 149.9638 | 0.13337 | 151.4593 | 0.13205
600 | 153.4707 | 0.13032 | 575 | 155.4725 | 0.12864 | 565 | 157.4538 | 0.12702 | 550 | 156.7069 | 0.12763 | 159.2559 | 0.12558 | 161.3144 | 0.12398 | 163.0239 | 0.12268 | 164.4759 | 0.1216
650 | 165.8113 | 0.12062 | 625 | 168.9143 | 0.1184 | 615 | 171.2072 | 0.11682 | 600 | 170.4335 | 0.11735 | 173.0093 | 0.1156 | 175.0537 | 0.11425 | 176.7301 | 0.11317 | 178.1406 | 0.11227
700 | 178.16 | 0.11226 | 675 | 182.652 | 0.1095 | 665 | 185.3964 | 0.10788 | 650 | 184.6821 | 0.10829 | 187.3201 | 0.10677 | 189.3695 | 0.10561 | 191.0227 | 0.1047 | 192.3958 | 0.10395
750 | 190.4614 | 0.10501 | 725 | 196.6194 | 0.10172 | 715 | 199.9544 | 0.10002 | 700 | 199.3871 | 0.10031 | 202.1256 | 0.098948 | 204.2021 | 0.097942 | 205.8444 | 0.097161 | 207.1867 | 0.096531
800 | 202.6665 | 0.098684 | 775 | 210.7544 | 0.094897 | 765 | 214.8175 | 0.093102 | 750 | 214.4859 | 0.093246 | 217.3656 | 0.092011 | 219.4938 | 0.091119 | 221.1403 | 0.09044 | 222.4604 | 0.089904
850 | 214.7314 | 0.09314 | 825 | 224.9993 | 0.088889 | 815 | 229.9252 | 0.086985 | 800 | 229.9183 | 0.086987 | 232.9825 | 0.085843 | 235.1894 | 0.085038 | 236.8571 | 0.084439 | 238.1662 | 0.083975
900 | 226.6176 | 0.088254 | 875 | 239.3003 | 0.083577 | 865 | 245.2201 | 0.081559 | 850 | 245.627 | 0.081424 | 248.9206 | 0.080347 | 251.2355 | 0.079607 | 252.944 | 0.079069 | 254.2552 | 0.078661
950 | 238.2911 | 0.083931 | 925 | 253.6074 | 0.078862 | 915 | 260.648 | 0.076732 | 900 | 261.5568 | 0.076465 | 265.1266 | 0.075436 | 267.5807 | 0.074744 | 269.3517 | 0.074252 | 270.6802 | 0.073888
1000 | 249.7227 | 0.080089 | 975 | 267.8743 | 0.074662 | 965 | 276.1575 | 0.072422 | 950 | 277.6555 | 0.072032 | 281.5493 | 0.071036 | 284.1758 | 0.070379 | 286.0328 | 0.069922 | 287.3958 | 0.06959
1050 | 260.8868 | 0.076662 | 1025 | 282.0585 | 0.070907 | 1015 | 291.7004 | 0.068564 | 1000 | 293.8732 | 0.068057 | 298.1398 | 0.067083 | 300.9734 | 0.066451 | 302.9418 | 0.066019 | 304.3585 | 0.065712
1100 | 271.762 | 0.073594 | 1075 | 296.1207 | 0.06754 | 1065 | 307.2313 | 0.065098 | 1050 | 310.1624 | 0.064482 | 314.8513 | 0.063522 | 317.928 | 0.062907 | 320.035 | 0.062493 | 321.526 | 0.062203
1150 | 282.3302 | 0.070839 | 1125 | 310.0252 | 0.064511 | 1115 | 322.7078 | 0.061976 | 1100 | 326.4783 | 0.06126 | 331.6393 | 0.060306 | 334.9963 | 0.059702 | 337.2703 | 0.0593 | 338.8581 | 0.059022
1200 | 292.5767 | 0.068358 | 1175 | 323.7394 | 0.061778 | 1165 | 338.0904 | 0.059156 | 1150 | 342.7786 | 0.058347 | 348.4614 | 0.057395 | 352.1368 | 0.056796 | 354.6076 | 0.0564 | 356.3161 | 0.05613
1250 | 302.4897 | 0.066118 | 1225 | 337.2339 | 0.059306 | 1215 | 353.3425 | 0.056602 | 1200 | 359.0235 | 0.055707 | 365.2775 | 0.054753 | 369.3099 | 0.054155 | 372.0085 | 0.053762 | 373.8628 | 0.053496
1300 | 312.0602 | 0.06409 | 1275 | 350.4824 | 0.057064 | 1265 | 368.4301 | 0.054284 | 1250 | 375.1757 | 0.053308 | 382.0496 | 0.052349 | 386.4783 | 0.051749 | 389.4365 | 0.051356 | 391.4628 | 0.05109
1350 | 321.2817 | 0.062251 | 1325 | 363.4615 | 0.055026 | 1315 | 383.3221 | 0.052175 | 1300 | 391.2003 | 0.051125 | 398.7422 | 0.050158 | 403.6063 | 0.049553 | 406.8566 | 0.049157 | 409.0822 | 0.04889
1400 | 330.1502 | 0.060578 | 1375 | 376.1505 | 0.05317 | 1365 | 397.9902 | 0.050252 | 1350 | 407.0649 | 0.049132 | 415.3217 | 0.048155 | 420.6605 | 0.047544 | 424.236 | 0.047144 | 426.689 | 0.046873
1450 | 338.6635 | 0.059056 | 1425 | 388.5315 | 0.051476 | 1415 | 412.4087 | 0.048496 | 1400 | 422.7397 | 0.04731 | 431.7568 | 0.046322 | 437.6092 | 0.045703 | 441.5433 | 0.045296 | 444.2525 | 0.045019
1500 | 346.8216 | 0.057667 | 1475 | 400.5891 | 0.049926 | 1465 | 426.5542 | 0.046887 | 1450 | 438.1971 | 0.045642 | 448.0184 | 0.044641 | 454.423 | 0.044012 | 458.7492 | 0.043597 | 461.7438 | 0.043314
1550 | 354.6259 | 0.056397 | 1525 | 412.3103 | 0.048507 | 1515 | 440.4062 | 0.045413 | 1500 | 453.4118 | 0.04411 | 464.0795 | 0.043096 | 471.0741 | 0.042456 | 475.826 | 0.042032 | 479.1356 | 0.041742
1600 | 362.0796 | 0.055236 | 1575 | 423.6844 | 0.047205 | 1565 | 453.9462 | 0.044058 | 1550 | 468.3611 | 0.042702 | 479.9153 | 0.041674 | 487.5368 | 0.041023 | 492.7476 | 0.040589 | 496.402 | 0.04029
1650 | 369.1871 | 0.054173 | 1625 | 434.7028 | 0.046008 | 1615 | 467.1583 | 0.042812 | 1600 | 483.0242 | 0.041406 | 495.5029 | 0.040363 | 503.7874 | 0.039699 | 509.49 | 0.039255 | 513.519 | 0.038947
1700 | 375.954 | 0.053198 | 1675 | 445.3591 | 0.044908 | 1665 | 480.0287 | 0.041664 | 1650 | 497.3827 | 0.04021 | 510.8218 | 0.039153 | 519.8037 | 0.038476 | 526.0306 | 0.038021 | 530.4639 | 0.037703
1750 | 382.387 | 0.052303 | 1725 | 455.6486 | 0.043893 | 1715 | 492.5458 | 0.040605 | 1700 | 511.4203 | 0.039107 | 525.853 | 0.038033 | 535.5658 | 0.037344 | 542.3486 | 0.036877 | 547.2156 | 0.036549
1800 | 388.4937 | 0.051481 | 1775 | 465.5683 | 0.042958 | 1765 | 504.6999 | 0.039628 | 1750 | 525.1226 | 0.038086 | 540.5797 | 0.036997 | 551.0554 | 0.036294 | 558.4248 | 0.035815 | 563.7546 | 0.035476
1850 | 394.2824 | 0.050725 | 1825 | 475.1172 | 0.042095 | 1815 | 516.4833 | 0.038723 | 1800 | 538.4774 | 0.037142 | 554.9871 | 0.036037 | 566.2557 | 0.03532 | 574.2417 | 0.034829 | 580.0629 | 0.034479
1900 | 399.762 | 0.05003 | 1875 | 484.2954 | 0.041297 | 1865 | 527.8902 | 0.037887 | 1850 | 551.4741 | 0.036266 | 569.062 | 0.035146 | 581.152 | 0.034414 | 589.7834 | 0.033911 | 596.1237 | 0.03355
1950 | 404.9422 | 0.04939 | 1925 | 493.1046 | 0.040559 | 1915 | 538.9163 | 0.037112 | 1900 | 564.1042 | 0.035454 | 582.7931 | 0.034317 | 595.731 | 0.033572 | 605.0353 | 0.033056 | 611.9219 | 0.032684
2000 | 409.8327 | 0.0488 | 1975 | 501.5478 | 0.039877 | 1965 | 549.5592 | 0.036393 | 1950 | 576.3607 | 0.0347 | 596.1705 | 0.033547 | 609.9812 | 0.032788 | 619.9846 | 0.032259 | 627.4436 | 0.031875
2050 | 414.4439 | 0.048257 | 2025 | 509.6289 | 0.039244 | 2015 | 559.8177 | 0.035726 | 2000 | 588.2382 | 0.034 | 609.1864 | 0.032831 | 623.8925 | 0.032057 | 634.6198 | 0.031515 | 642.6765 | 0.03112
2100 | 418.7861 | 0.047757 | 2075 | 517.3531 | 0.038658 | 2065 | 569.6921 | 0.035107 | 2050 | 599.7331 | 0.033348 | 621.834 | 0.032163 | 637.4562 | 0.031375 | 648.9307 | 0.03082 | 657.6093 | 0.030413
2150 | 422.8701 | 0.047296 | 2125 | 524.7263 | 0.038115 | 2115 | 579.1842 | 0.034531 | 2100 | 610.8431 | 0.032742 | 634.1085 | 0.03154 | 650.6652 | 0.030738 | 662.9087 | 0.03017 | 672.2321 | 0.029752
2200 | 426.7066 | 0.046871 | 2175 | 531.7555 | 0.037611 | 2165 | 588.2965 | 0.033996 | 2150 | 621.5671 | 0.032177 | 646.006 | 0.030959 | 663.5137 | 0.030143 | 676.5463 | 0.029562 | 686.5364 | 0.029132
2250 | 430.3062 | 0.046479 | 2225 | 538.448 | 0.037144 | 2215 | 597.0332 | 0.033499 | 2200 | 631.9055 | 0.03165 | 657.5242 | 0.030417 | 675.9972 | 0.029586 | 689.8374 | 0.028992 | 700.5146 | 0.02855
2300 | 433.6797 | 0.046117 | 2275 | 544.8122 | 0.03671 | 2265 | 605.399 | 0.033036 | 2250 | 641.8599 | 0.031159 | 668.662 | 0.02991 | 688.1124 | 0.029065 | 702.7769 | 0.028459 | 714.1603 | 0.028005
2350 | 436.8377 | 0.045784 | 2325 | 550.8567 | 0.036307 | 2315 | 613.3997 | 0.032605 | 2300 | 651.4328 | 0.030702 | 679.4194 | 0.029437 | 699.8572 | 0.028577 | 715.361 | 0.027958 | 727.4684 | 0.027493
2400 | 439.7905 | 0.045476 | 2375 | 556.5906 | 0.035933 | 2365 | 621.0418 | 0.032204 | 2350 | 660.6278 | 0.030274 | 689.7976 | 0.028994 | 711.2306 | 0.02812 | 727.5869 | 0.027488 | 740.4346 | 0.027011
2450 | 442.5485 | 0.045193 | 2425 | 562.0234 | 0.035586 | 2415 | 628.3327 | 0.03183 | 2400 | 669.4494 | 0.029875 | 699.7987 | 0.02858 | 722.2326 | 0.027692 | 739.4529 | 0.027047 | 753.0557 | 0.026558
2500 | 445.1218 | 0.044932 | 2475 | 567.165 | 0.035263 | 2465 | 635.2802 | 0.031482 | 2450 | 677.9031 | 0.029503 | 709.4257 | 0.028192 | 732.8642 | 0.02729 | 750.9582 | 0.026633 | 765.3295 | 0.026133
2550 | 447.52 | 0.044691 | 2525 | 572.0254 | 0.034963 | 2515 | 641.8928 | 0.031158 | 2500 | 685.9949 | 0.029155 | 718.6825 | 0.027829 | 743.1274 | 0.026913 | 762.1029 | 0.026243 | 777.2545 | 0.025732
2600 | 449.7529 | 0.044469 | 2575 | 576.6147 | 0.034685 | 2565 | 648.1793 | 0.030856 | 2550 | 693.7316 | 0.02883 | 727.5739 | 0.027489 | 753.0249 | 0.02656 | 772.888 | 0.025877 | 788.8303 | 0.025354
2650 | 451.8296 | 0.044264 | 2625 | 580.9433 | 0.034427 | 2615 | 654.1492 | 0.030574 | 2600 | 701.1206 | 0.028526 | 736.1053 | 0.02717 | 762.5601 | 0.026227 | 783.3154 | 0.025532 | 800.0571 | 0.024998
2700 | 453.759 | 0.044076 | 2675 | 585.0214 | 0.034187 | 2665 | 659.8119 | 0.030312 | 2650 | 708.1699 | 0.028242 | 744.2828 | 0.026872 | 771.7374 | 0.025916 | 793.3876 | 0.025208 | 810.936 | 0.024663
2750 | 455.5499 | 0.043903 | 2725 | 588.8594 | 0.033964 | 2715 | 665.1773 | 0.030067 | 2700 | 714.8878 | 0.027976 | 752.113 | 0.026592 | 780.5616 | 0.025623 | 803.1078 | 0.024903 | 821.4688 | 0.024347
2800 | 457.2105 | 0.043744 | 2775 | 592.4675 | 0.033757 | 2765 | 670.2556 | 0.029839 | 2750 | 721.2831 | 0.027728 | 759.603 | 0.02633 | 789.0382 | 0.025347 | 812.4798 | 0.024616 | 831.6577 | 0.024048
2850 | 458.7488 | 0.043597 | 2825 | 595.8559 | 0.033565 | 2815 | 675.0569 | 0.029627 | 2800 | 727.3649 | 0.027497 | 766.7606 | 0.026084 | 797.1733 | 0.025089 | 821.5082 | 0.024345 | 841.5059 | 0.023767
2900 | 460.1723 | 0.043462 | 2875 | 599.0348 | 0.033387 | 2865 | 679.5914 | 0.029429 | 2850 | 733.1427 | 0.02728 | 773.5936 | 0.025853 | 804.9732 | 0.024846 | 830.198 | 0.024091 | 851.0169 | 0.023501
2950 | 461.4885 | 0.043338 | 2925 | 602.0139 | 0.033222 | 2915 | 683.8696 | 0.029245 | 2900 | 738.6258 | 0.027077 | 780.1106 | 0.025637 | 812.4451 | 0.024617 | 838.5546 | 0.023851 | 860.1948 | 0.023251
3000 | 462.7042 | 0.043224 | 2975 | 604.8029 | 0.033069 | 2965 | 687.9016 | 0.029074 | 2950 | 743.8242 | 0.026888 | 786.3201 | 0.025435 | 819.5962 | 0.024402 | 846.584 | 0.023624 | 869.0442 | 0.023014
3050 | 463.8261 | 0.04312 | 3025 | 607.4114 | 0.032927 | 3015 | 691.6978 | 0.028914 | 3000 | 748.7477 | 0.026711 | 792.231 | 0.025245 | 826.4341 | 0.0242 | 854.2925 | 0.023411 | 877.5702 | 0.02279
3100 | 464.8605 | 0.043024 | 3075 | 609.8486 | 0.032795 | 3065 | 695.2683 | 0.028766 | 3050 | 753.4062 | 0.026546 | 797.8524 | 0.025067 | 832.9668 | 0.024011 | 861.6868 | 0.02321 | 885.7781 | 0.022579
3150 | 465.8133 | 0.042936 | 3125 | 612.1235 | 0.032673 | 3115 | 698.6232 | 0.028628 | 3100 | 757.8096 | 0.026392 | 803.1934 | 0.024901 | 839.2024 | 0.023832 | 868.7739 | 0.023021 | 893.6738 | 0.02238
3200 | 466.6901 | 0.042855 | 3175 | 614.2449 | 0.03256 | 3165 | 701.7722 | 0.028499 | 3150 | 761.9679 | 0.026248 | 808.2635 | 0.024744 | 845.1492 | 0.023664 | 875.561 | 0.022842 | 901.2634 | 0.022191
3250 | 467.4964 | 0.042781 | 3225 | 616.2211 | 0.032456 | 3215 | 704.7253 | 0.02838 | 3200 | 765.8909 | 0.026113 | 813.0719 | 0.024598 | 850.8159 | 0.023507 | 882.0555 | 0.022674 | 908.5531 | 0.022013 |  | 475.8115 | 435.3183 | 1.7311e-05 | 1.526 | 639.5755 | 587.2001 | 6.0207e-06 | 1.6328 | 742.3779 | 682.9872 | 3.5918e-06 | 1.6842 | 820.1292 | 756.0324 | 2.7655e-06 | 1.7058 | 885.0504 | 817.5502 | 2.4109e-06 | 1.7127 | 942.5985 | 872.5161 | 2.2451e-06 | 1.7121 | 995.6557 | 923.5478 | 2.1705e-06 | 1.7074 | 1045.931 | 972.1956 | 2.1458e-06 | 1.7003
3300 | 468.2371 | 0.042713 | 3275 | 618.0604 | 0.032359 | 3265 | 707.4917 | 0.028269 | 3250 | 769.5885 | 0.025988 | 817.628 | 0.024461 | 856.211 | 0.023359 | 888.2653 | 0.022516 | 915.5498 | 0.021845
3350 | 468.9169 | 0.042651 | 3325 | 619.7706 | 0.03227 | 3315 | 710.0809 | 0.028166 | 3300 | 773.0703 | 0.025871 | 821.9413 | 0.024333 | 861.3432 | 0.02322 | 894.198 | 0.022366 | 922.2601 | 0.021686
3400 | 469.5404 | 0.042595 | 3375 | 621.3593 | 0.032187 | 3365 | 712.5018 | 0.02807 | 3350 | 776.3459 | 0.025762 | 826.021 | 0.024212 | 866.2213 | 0.023089 | 899.8616 | 0.022226 | 928.6912 | 0.021536
3450 | 470.1117 | 0.042543 | 3425 | 622.8338 | 0.032111 | 3415 | 714.7632 | 0.027981 | 3400 | 779.4245 | 0.02566 | 829.8764 | 0.0241 | 870.854 | 0.022966 | 905.2643 | 0.022093 | 934.8502 | 0.021394
3500 | 470.6348 | 0.042496 | 3475 | 624.201 | 0.032041 | 3465 | 716.8737 | 0.027899 | 3450 | 782.3155 | 0.025565 | 833.5167 | 0.023995 | 875.2501 | 0.022851 | 910.4139 | 0.021968 | 940.7445 | 0.02126
3550 | 471.1132 | 0.042453 | 3525 | 625.4675 | 0.031976 | 3515 | 718.8415 | 0.027823 | 3500 | 785.0277 | 0.025477 | 836.9509 | 0.023896 | 879.4182 | 0.022742 | 915.3188 | 0.02185 | 946.3813 | 0.021133
3600 | 471.5505 | 0.042413 | 3575 | 626.6397 | 0.031916 | 3565 | 720.6744 | 0.027752 | 3550 | 787.57 | 0.025395 | 840.188 | 0.023804 | 883.3672 | 0.022641 | 919.987 | 0.021739 | 951.7683 | 0.021014
3650 | 471.9499 | 0.042377 | 3625 | 627.7237 | 0.031861 | 3615 | 722.3803 | 0.027686 | 3600 | 789.9508 | 0.025318 | 843.2366 | 0.023718 | 887.1054 | 0.022545 | 924.4267 | 0.021635 | 956.9128 | 0.020901
3700 | 472.3143 | 0.042345 | 3675 | 628.7251 | 0.03181 | 3665 | 723.9665 | 0.027626 | 3650 | 792.1784 | 0.025247 | 846.1053 | 0.023638 | 890.6414 | 0.022456 | 928.6459 | 0.021537 | 961.8225 | 0.020794
3750 | 472.6466 | 0.042315 | 3725 | 629.6495 | 0.031764 | 3715 | 725.4399 | 0.027569 | 3700 | 794.2609 | 0.025181 | 848.8025 | 0.023563 | 893.9834 | 0.022372 | 932.6526 | 0.021444 | 966.5049 | 0.020693
3800 | 472.9493 | 0.042288 | 3775 | 630.5021 | 0.031721 | 3765 | 726.8075 | 0.027518 | 3750 | 796.206 | 0.025119 | 851.3363 | 0.023492 | 897.1397 | 0.022293 | 936.4549 | 0.021357 | 970.9674 | 0.020598
3850 | 473.2249 | 0.042263 | 3825 | 631.2877 | 0.031681 | 3815 | 728.0756 | 0.02747 | 3800 | 798.0211 | 0.025062 | 853.7147 | 0.023427 | 900.1183 | 0.022219 | 940.0605 | 0.021275 | 975.2176 | 0.020508
3900 | 473.4756 | 0.042241 | 3875 | 632.0109 | 0.031645 | 3865 | 729.2505 | 0.027425 | 3850 | 799.7136 | 0.025009 | 855.9453 | 0.023366 | 902.9271 | 0.02215 | 943.4771 | 0.021198 | 979.2628 | 0.020424
3950 | 473.7034 | 0.042221 | 3925 | 632.6763 | 0.031612 | 3915 | 730.3381 | 0.027385 | 3900 | 801.2904 | 0.02496 | 858.0358 | 0.023309 | 905.5737 | 0.022085 | 946.7125 | 0.021126 | 983.1105 | 0.020344
4000 | 473.9103 | 0.042202 | 3975 | 633.2877 | 0.031581 | 3965 | 731.3439 | 0.027347 | 3950 | 802.758 | 0.024914 | 859.9932 | 0.023256 | 908.0656 | 0.022025 | 949.774 | 0.021058 | 986.7678 | 0.020268
4050 | 474.0981 | 0.042185 | 4025 | 633.8493 | 0.031553 | 4015 | 732.2734 | 0.027312 | 4000 | 804.123 | 0.024872 | 861.8246 | 0.023207 | 910.4101 | 0.021968 | 952.669 | 0.020994 | 990.2419 | 0.020197
4100 | 474.2683 | 0.04217 | 4075 | 634.3645 | 0.031528 | 4065 | 733.1315 | 0.02728 | 4050 | 805.3914 | 0.024833 | 863.5368 | 0.023161 | 912.6143 | 0.021915 | 955.4046 | 0.020934 | 993.54 | 0.02013
4150 | 474.4226 | 0.042157 | 4125 | 634.8369 | 0.031504 | 4115 | 733.9231 | 0.027251 | 4100 | 806.5691 | 0.024796 | 865.1363 | 0.023118 | 914.685 | 0.021865 | 957.9878 | 0.020877 | 996.6688 | 0.020067
4200 | 474.5623 | 0.042144 | 4175 | 635.2696 | 0.031483 | 4165 | 734.6527 | 0.027224 | 4150 | 807.6617 | 0.024763 | 866.6293 | 0.023078 | 916.629 | 0.021819 | 960.4256 | 0.020824 | 999.6352 | 0.020007
4250 | 474.6887 | 0.042133 | 4225 | 635.6656 | 0.031463 | 4215 | 735.3246 | 0.027199 | 4200 | 808.6744 | 0.024732 | 868.0218 | 0.023041 | 918.4525 | 0.021776 | 962.7244 | 0.020774 | 1002.4459 | 0.019951
4300 | 474.803 | 0.042123 | 4275 | 636.0278 | 0.031445 | 4265 | 735.9428 | 0.027176 | 4250 | 809.6124 | 0.024703 | 869.3195 | 0.023006 | 920.162 | 0.021735 | 964.8908 | 0.020728 | 1005.1074 | 0.019898
4350 | 474.9062 | 0.042114 | 4325 | 636.3588 | 0.031429 | 4315 | 736.5112 | 0.027155 | 4300 | 810.4805 | 0.024677 | 870.5281 | 0.022975 | 921.7633 | 0.021698 | 966.931 | 0.020684 | 1007.626 | 0.019849
4400 | 474.9994 | 0.042105 | 4375 | 636.6609 | 0.031414 | 4365 | 737.0333 | 0.027136 | 4350 | 811.2832 | 0.024652 | 871.6527 | 0.022945 | 923.2622 | 0.021662 | 968.8511 | 0.020643 | 1010.0079 | 0.019802
4450 | 475.0835 | 0.042098 | 4425 | 636.9366 | 0.0314 | 4415 | 737.5125 | 0.027118 | 4400 | 812.0248 | 0.02463 | 872.6985 | 0.022917 | 924.6643 | 0.021629 | 970.657 | 0.020605 | 1012.2592 | 0.019758
4500 | 475.1593 | 0.042091 | 4475 | 637.1879 | 0.031388 | 4465 | 737.952 | 0.027102 | 4450 | 812.7096 | 0.024609 | 873.6701 | 0.022892 | 925.9749 | 0.021599 | 972.3544 | 0.020569 | 1014.3857 | 0.019716
4550 | 475.2276 | 0.042085 | 4525 | 637.4168 | 0.031377 | 4515 | 738.3547 | 0.027087 | 4500 | 813.3412 | 0.02459 | 874.5722 | 0.022868 | 927.1991 | 0.02157 | 973.9486 | 0.020535 | 1016.3931 | 0.019677
4600 | 475.2891 | 0.04208 | 4575 | 637.6252 | 0.031366 | 4565 | 738.7234 | 0.027074 | 4550 | 813.9234 | 0.024572 | 875.4091 | 0.022846 | 928.3419 | 0.021544 | 975.4451 | 0.020503 | 1018.287 | 0.019641
4650 | 475.3444 | 0.042075 | 4625 | 637.8146 | 0.031357 | 4615 | 739.0607 | 0.027061 | 4600 | 814.4596 | 0.024556 | 876.185 | 0.022826 | 929.4078 | 0.021519 | 976.849 | 0.020474 | 1020.0727 | 0.019606
4700 | 475.3941 | 0.04207 | 4675 | 637.9868 | 0.031349 | 4665 | 739.3691 | 0.02705 | 4650 | 814.9531 | 0.024541 | 876.9038 | 0.022808 | 930.4014 | 0.021496 | 978.165 | 0.020446 | 1021.7554 | 0.019574
4750 | 475.4387 | 0.042066 | 4725 | 638.1432 | 0.031341 | 4715 | 739.6508 | 0.02704 | 4700 | 815.407 | 0.024528 | 877.5691 | 0.02279 | 931.3269 | 0.021475 | 979.3979 | 0.020421 | 1023.3401 | 0.019544
4800 | 475.4788 | 0.042063 | 4775 | 638.285 | 0.031334 | 4765 | 739.9078 | 0.02703 | 4750 | 815.824 | 0.024515 | 878.1846 | 0.022774 | 932.1885 | 0.021455 | 980.5523 | 0.020397 | 1024.8316 | 0.019515
4850 | 475.5148 | 0.04206 | 4825 | 638.4136 | 0.031328 | 4815 | 740.1422 | 0.027022 | 4800 | 816.2069 | 0.024504 | 878.7535 | 0.02276 | 932.9899 | 0.021436 | 981.6325 | 0.020374 | 1026.2346 | 0.019489
4900 | 475.547 | 0.042057 | 4875 | 638.5302 | 0.031322 | 4865 | 740.3559 | 0.027014 | 4850 | 816.5582 | 0.024493 | 879.279 | 0.022746 | 933.735 | 0.021419 | 982.6425 | 0.020353 | 1027.5536 | 0.019464
4950 | 475.5759 | 0.042054 | 4925 | 638.6356 | 0.031317 | 4915 | 740.5504 | 0.027007 | 4900 | 816.8802 | 0.024483 | 879.764 | 0.022733 | 934.4271 | 0.021403 | 983.5864 | 0.020334 | 1028.7929 | 0.01944
5000 | 475.6018 | 0.042052 | 4975 | 638.7311 | 0.031312 | 4965 | 740.7273 | 0.027 | 4950 | 817.1753 | 0.024475 | 880.2114 | 0.022722 | 935.0697 | 0.021389 | 984.4679 | 0.020316 | 1029.9566 | 0.019418
5050 | 475.6249 | 0.04205 | 5025 | 638.8173 | 0.031308 | 5015 | 740.8882 | 0.026995 | 5000 | 817.4453 | 0.024466 | 880.6238 | 0.022711 | 935.6658 | 0.021375 | 985.2907 | 0.020299 | 1031.0487 | 0.019398
5100 | 475.6456 | 0.042048 | 5075 | 638.8952 | 0.031304 | 5065 | 741.0343 | 0.026989 | 5050 | 817.6924 | 0.024459 | 881.0035 | 0.022701 | 936.2185 | 0.021363 | 986.0582 | 0.020283 | 1032.073 | 0.019378
5150 | 475.6641 | 0.042046 | 5125 | 638.9655 | 0.031301 | 5115 | 741.167 | 0.026984 | 5100 | 817.9181 | 0.024452 | 881.3531 | 0.022692 | 936.7305 | 0.021351 | 986.7736 | 0.020268 | 1033.0332 | 0.01936
5200 | 475.6806 | 0.042045 | 5175 | 639.0289 | 0.031297 | 5165 | 741.2873 | 0.02698 | 5150 | 818.1244 | 0.024446 | 881.6746 | 0.022684 | 937.2047 | 0.02134 | 987.4402 | 0.020254 | 1033.9329 | 0.019344
5250 | 475.6953 | 0.042044 | 5225 | 639.0861 | 0.031295 | 5215 | 741.3963 | 0.026976 | 5200 | 818.3126 | 0.024441 | 881.9701 | 0.022677 | 937.6434 | 0.02133 | 988.0608 | 0.020242 | 1034.7753 | 0.019328
5300 | 475.7084 | 0.042043 | 5275 | 639.1375 | 0.031292 | 5265 | 741.4951 | 0.026973 | 5250 | 818.4842 | 0.024435 | 882.2415 | 0.02267 | 938.0491 | 0.021321 | 988.6383 | 0.02023 | 1035.5636 | 0.019313
5350 | 475.7201 | 0.042042 | 5325 | 639.1839 | 0.03129 | 5315 | 741.5844 | 0.026969 | 5300 | 818.6407 | 0.024431 | 882.4906 | 0.022663 | 938.424 | 0.021312 | 989.1754 | 0.020219 | 1036.301 | 0.019299
5400 | 475.7306 | 0.042041 | 5375 | 639.2255 | 0.031288 | 5365 | 741.6652 | 0.026966 | 5350 | 818.7831 | 0.024426 | 882.719 | 0.022657 | 938.7702 | 0.021304 | 989.6745 | 0.020209 | 1036.9903 | 0.019287
5450 | 475.7398 | 0.04204 | 5425 | 639.2629 | 0.031286 | 5415 | 741.7383 | 0.026964 | 5400 | 818.9127 | 0.024423 | 882.9284 | 0.022652 | 939.0898 | 0.021297 | 990.1381 | 0.020199 | 1037.6343 | 0.019275
5500 | 475.7481 | 0.042039 | 5475 | 639.2966 | 0.031284 | 5465 | 741.8042 | 0.026961 | 5450 | 819.0306 | 0.024419 | 883.1202 | 0.022647 | 939.3845 | 0.021291 | 990.5685 | 0.02019 | 1038.2356 | 0.019263
5550 | 475.7554 | 0.042038 | 5525 | 639.3267 | 0.031283 | 5515 | 741.8637 | 0.026959 | 5500 | 819.1377 | 0.024416 | 883.2958 | 0.022642 | 939.6562 | 0.021284 | 990.9678 | 0.020182 | 1038.7969 | 0.019253
5600 | 475.7619 | 0.042038 | 5575 | 639.3538 | 0.031282 | 5565 | 741.9173 | 0.026957 | 5550 | 819.235 | 0.024413 | 883.4563 | 0.022638 | 939.9064 | 0.021279 | 991.338 | 0.020175 | 1039.3204 | 0.019243
5650 | 475.7677 | 0.042037 | 5625 | 639.378 | 0.03128 | 5615 | 741.9656 | 0.026955 | 5600 | 819.3232 | 0.02441 | 883.6031 | 0.022635 | 940.1368 | 0.021274 | 991.6811 | 0.020168 | 1039.8084 | 0.019234
5700 | 475.7729 | 0.042037 | 5675 | 639.3997 | 0.031279 | 5665 | 742.0091 | 0.026954 | 5650 | 819.4032 | 0.024408 | 883.7372 | 0.022631 | 940.3487 | 0.021269 | 991.9989 | 0.020161 | 1040.2631 | 0.019226
5750 | 475.7774 | 0.042036 | 5725 | 639.4191 | 0.031278 | 5715 | 742.0483 | 0.026952 | 5700 | 819.4757 | 0.024406 | 883.8596 | 0.022628 | 940.5436 | 0.021264 | 992.293 | 0.020155 | 1040.6866 | 0.019218
5800 | 475.7814 | 0.042036 | 5775 | 639.4365 | 0.031278 | 5765 | 742.0834 | 0.026951 | 5750 | 819.5414 | 0.024404 | 883.9712 | 0.022625 | 940.7226 | 0.02126 | 992.565 | 0.02015 | 1041.0808 | 0.019211
5850 | 475.785 | 0.042036 | 5825 | 639.452 | 0.031277 | 5815 | 742.115 | 0.02695 | 5800 | 819.6008 | 0.024402 | 884.073 | 0.022623 | 940.887 | 0.021257 | 992.8166 | 0.020145 | 1041.4475 | 0.019204
5900 | 475.7882 | 0.042036 | 5875 | 639.4658 | 0.031276 | 5865 | 742.1434 | 0.026949 | 5850 | 819.6545 | 0.024401 | 884.1657 | 0.02262 | 941.0379 | 0.021253 | 993.049 | 0.02014 | 1041.7884 | 0.019198
5950 | 475.791 | 0.042035 | 5925 | 639.4782 | 0.031275 | 5915 | 742.1688 | 0.026948 | 5900 | 819.703 | 0.024399 | 884.2501 | 0.022618 | 941.1763 | 0.02125 | 993.2636 | 0.020136 | 1042.1052 | 0.019192
6000 | 475.7934 | 0.042035 | 5975 | 639.4892 | 0.031275 | 5965 | 742.1917 | 0.026947 | 5950 | 819.7468 | 0.024398 | 884.3269 | 0.022616 | 941.3032 | 0.021247 | 993.4617 | 0.020132 | 1042.3995 | 0.019187
6050 | 475.7956 | 0.042035 | 6025 | 639.499 | 0.031274 | 6015 | 742.2121 | 0.026946 | 6000 | 819.7863 | 0.024397 | 884.3967 | 0.022614 | 941.4194 | 0.021245 | 993.6444 | 0.020128 | 1042.6726 | 0.019181

## Vergleich Passiv 1 - 2,5 mm
1 | 41.9204
1.5 | 60.4912
2 | 65.6935
2.5 | 66.9033